## Форма 4
ЛОКАЛЬНАЯ СМЕТА № 02-04 | [14 empty] | ЛОКАЛЬНАЯ СМЕТА № 02-04
(Локальный сметный расчет) | [14 empty] | (Локальный сметный расчет)
на Электромонтажные работы по монтажу КЛ-10кВ от Т-10 до проектируемого РП, электроснабжению РП-10кВ, Строительство распределительного пункта РП-10кВ по адресу: М.р "Андреевский" | [14 empty] | на Электромонтажные работы по монтажу КЛ-10кВ от Т-10 до проектируемого РП, электроснабжению РП-10кВ, Строительство распределительного пункта РП-10кВ по адресу: М.р "Андреевский", Ростовское шоссе, 2
[8 empty] | Сметная стоимость: | 8062.497 |  | тыс. руб.
Составлена в базисных ценах на 01.01.2000 по НБ: "ТСНБ-2001 Ростовской области (эталон) с доп. и изм. 1 (приказ Минстроя России № 140/пр)"с индексацией в текущие цены
№ поз | Шифр и № позиции норматива | Наименование работ и затрат | Единица измерения | Количе-ство | Стоим. ед., руб. |  | Общая стоимость, руб. |  |  | Затр. труда рабочих, не зан. обсл. машин, чел-ч
[5 empty] | всего | экс. маш. | всего | оплата труда осн. раб. | экс. маш. | обслуж. машины
[5 empty] | оплата труда осн. раб. | в т.ч. опл. труда мех. |  |  | в т.ч. опл. труда мех. | на ед. | всего
1 | 2 | 3 | 4 | 5 | 6 | 7 | 8 | 9 | 10 | 11 | 12
Раздел 1. Электромонтажные работы по монтажу КЛ-10кВ от Т-10 до проектируемого РП.
МОНТАЖНЫЕ РАБОТЫ
1. | ТЕР 01-02-055-02 | Разработка грунта вручную с креплениями в траншеях шириной до 2 м, глубиной до 2 м, группа грунтов 2 | 100 м3 грунта | 3.05 | 1583.82 | 0 | 4831 | 4831 | 0 | 189 | #VALUE! | sum | IsZPR | 0
[5 empty] | 1583.82 | 0 |  |  | 0 |  | #VALUE! | sum_b | IsZPM
|  | Зарплата рабочих |  |  |  |  | 4831
Эксплуатация машин
в т.ч. зарплата машинистов
Материалы
в т.ч. Вспомогательные материалы от стоимости материалов
|  | в т.ч. Вспомогательные ненормируемые материалы | [9 empty] | NenormMatOtZPR | IsMater
в т.ч. Ненормированная з.п. рабочих
в т.ч. Ненормированная стоимость эксплуатации машин
в т.ч. Ненормированная оплата механизаторов
|  | Накладные расходы |  | 80 |  |  | 3865 | [5 empty] | Nakl
|  | НР от ЗПР |  | 80 |  |  | 3865 | [5 empty] | Nakl_ZPR
|  | НР от ЗПМ | [10 empty] | Nakl_ZPM
|  | Сметная прибыль |  | 45 |  |  | 2174 | [5 empty] | Plan
|  | СП от ЗПР |  | 45 |  |  | 2174 | [5 empty] | Plan_ZPR
|  | СП от ЗПМ | [10 empty] | Plan_ZPM
2. | ТЕР 34-02-017-01 | Устройство переходов подземных методом горизонтального прокола первой трубой до 10 м | 1 переход | 3 | 1962.07 | 1697.2 | 5886 | 378 | 5092 | 12.18 | #VALUE! | sum | IsZPR | 416
[5 empty] | 126.06 | 85.46 |  |  | 256 | 6.33 | #VALUE! | sum_b | IsZPM
|  | Зарплата рабочих |  |  |  |  | 378
|  | Эксплуатация машин |  |  |  |  | 5092
|  | в т.ч. зарплата машинистов |  |  |  |  | 256
|  | Материалы |  |  |  |  | 416
в т.ч. Вспомогательные материалы от стоимости материалов
|  | в т.ч. Вспомогательные ненормируемые материалы | [9 empty] | NenormMatOtZPR | IsMater
в т.ч. Ненормированная з.п. рабочих
в т.ч. Ненормированная стоимость эксплуатации машин
в т.ч. Ненормированная оплата механизаторов
|  | Накладные расходы |  | 100 |  |  | 634 | [5 empty] | Nakl
|  | НР от ЗПР |  | 100 |  |  | 378 | [5 empty] | Nakl_ZPR
|  | НР от ЗПМ |  | 100 |  |  | 256 | [5 empty] | Nakl_ZPM
|  | Сметная прибыль |  | 65 |  |  | 412 | [5 empty] | Plan
|  | СП от ЗПР |  | 65 |  |  | 246 | [5 empty] | Plan_ZPR
|  | СП от ЗПМ |  | 65 |  |  | 167 | [5 empty] | Plan_ZPM
3. | 507-2623 | Муфты полиэтиленовые МПТ-1 для труб 100 мм | 10 шт. | -0.9 | 23.72 | 0 | -21 | 0 | 0 |  | #VALUE! | sum | IsZPR | -21
[5 empty] | 0 | 0 |  |  | 0 |  | #VALUE! | sum_b | IsZPM
Объем: 3*(-0,3)
Зарплата рабочих
Эксплуатация машин
в т.ч. зарплата машинистов
|  | Материалы |  |  |  |  | -21
в т.ч. Вспомогательные материалы от стоимости материалов
|  | в т.ч. Вспомогательные ненормируемые материалы | [9 empty] | NenormMatOtZPR | IsMater
в т.ч. Ненормированная з.п. рабочих
в т.ч. Ненормированная стоимость эксплуатации машин
в т.ч. Ненормированная оплата механизаторов
|  | Накладные расходы | [10 empty] | Nakl
|  | НР от ЗПР | [10 empty] | Nakl_ZPR
|  | НР от ЗПМ | [10 empty] | Nakl_ZPM
|  | Сметная прибыль | [10 empty] | Plan
|  | СП от ЗПР | [10 empty] | Plan_ZPR
|  | СП от ЗПМ | [10 empty] | Plan_ZPM
4. | 101-2260 | Трубы хризотилцементные безнапорные БНТ, диаметр условного прохода 100 мм | м | -33 | 10.22 | 0 | -337 | 0 | 0 |  | #VALUE! | sum | IsZPR | -337
[5 empty] | 0 | 0 |  |  | 0 |  | #VALUE! | sum_b | IsZPM
Объем: 3*(-11,0)
Зарплата рабочих
Эксплуатация машин
в т.ч. зарплата машинистов
|  | Материалы |  |  |  |  | -337
в т.ч. Вспомогательные материалы от стоимости материалов
|  | в т.ч. Вспомогательные ненормируемые материалы | [9 empty] | NenormMatOtZPR | IsMater
в т.ч. Ненормированная з.п. рабочих
в т.ч. Ненормированная стоимость эксплуатации машин
в т.ч. Ненормированная оплата механизаторов
|  | Накладные расходы | [10 empty] | Nakl
|  | НР от ЗПР | [10 empty] | Nakl_ZPR
|  | НР от ЗПМ | [10 empty] | Nakl_ZPM
|  | Сметная прибыль | [10 empty] | Plan
|  | СП от ЗПР | [10 empty] | Plan_ZPR
|  | СП от ЗПМ | [10 empty] | Plan_ZPM
5. | ТЕР 34-02-017-02 | Устройство переходов подземных методом горизонтального прокола на каждые последующие 5 м добавлять к расценке 34-02-017-01 | 1 переход | 1 | 786.67 | 664.94 | 787 | 46 | 665 | 4.44 | #VALUE! | sum | IsZPR | 76
[5 empty] | 45.95 | 33.48 |  |  | 33 | 2.48 | #VALUE! | sum_b | IsZPM
|  | Зарплата рабочих |  |  |  |  | 46
|  | Эксплуатация машин |  |  |  |  | 665
|  | в т.ч. зарплата машинистов |  |  |  |  | 33
|  | Материалы |  |  |  |  | 76
в т.ч. Вспомогательные материалы от стоимости материалов
|  | в т.ч. Вспомогательные ненормируемые материалы | [9 empty] | NenormMatOtZPR | IsMater
в т.ч. Ненормированная з.п. рабочих
в т.ч. Ненормированная стоимость эксплуатации машин
в т.ч. Ненормированная оплата механизаторов
|  | Накладные расходы |  | 100 |  |  | 79 | [5 empty] | Nakl
|  | НР от ЗПР |  | 100 |  |  | 46 | [5 empty] | Nakl_ZPR
|  | НР от ЗПМ |  | 100 |  |  | 33 | [5 empty] | Nakl_ZPM
|  | Сметная прибыль |  | 65 |  |  | 51 | [5 empty] | Plan
|  | СП от ЗПР |  | 65 |  |  | 30 | [5 empty] | Plan_ZPR
|  | СП от ЗПМ |  | 65 |  |  | 22 | [5 empty] | Plan_ZPM
6. | 101-2260 | Трубы хризотилцементные безнапорные БНТ, диаметр условного прохода 100 мм | м | -6 | 10.22 | 0 | -61 | 0 | 0 |  | #VALUE! | sum | IsZPR | -61
[5 empty] | 0 | 0 |  |  | 0 |  | #VALUE! | sum_b | IsZPM
Объем: 1*(-6,0)
Зарплата рабочих
Эксплуатация машин
в т.ч. зарплата машинистов
|  | Материалы |  |  |  |  | -61
в т.ч. Вспомогательные материалы от стоимости материалов
|  | в т.ч. Вспомогательные ненормируемые материалы | [9 empty] | NenormMatOtZPR | IsMater
в т.ч. Ненормированная з.п. рабочих
в т.ч. Ненормированная стоимость эксплуатации машин
в т.ч. Ненормированная оплата механизаторов
|  | Накладные расходы | [10 empty] | Nakl
|  | НР от ЗПР | [10 empty] | Nakl_ZPR
|  | НР от ЗПМ | [10 empty] | Nakl_ZPM
|  | Сметная прибыль | [10 empty] | Plan
|  | СП от ЗПР | [10 empty] | Plan_ZPR
|  | СП от ЗПМ | [10 empty] | Plan_ZPM
7. | 507-0553 | Трубы напорные из полиэтилена низкого давления легкого типа, наружным диаметром 160 мм | 10 м | 3.5 | 525.7 | 0 | 1840 | 0 | 0 |  | #VALUE! | sum | IsZPR | 1840
[5 empty] | 0 | 0 |  |  | 0 |  | #VALUE! | sum_b | IsZPM
Зарплата рабочих
Эксплуатация машин
в т.ч. зарплата машинистов
|  | Материалы |  |  |  |  | 1840
в т.ч. Вспомогательные материалы от стоимости материалов
|  | в т.ч. Вспомогательные ненормируемые материалы | [9 empty] | NenormMatOtZPR | IsMater
в т.ч. Ненормированная з.п. рабочих
в т.ч. Ненормированная стоимость эксплуатации машин
в т.ч. Ненормированная оплата механизаторов
|  | Накладные расходы | [10 empty] | Nakl
|  | НР от ЗПР | [10 empty] | Nakl_ZPR
|  | НР от ЗПМ | [10 empty] | Nakl_ZPM
|  | Сметная прибыль | [10 empty] | Plan
|  | СП от ЗПР | [10 empty] | Plan_ZPR
|  | СП от ЗПМ | [10 empty] | Plan_ZPM
8. | ТЕР 22-01-001-02 | Укладка футляров из асбестоцементных диаметром 150 мм | 1 км трубопровода | 0.033 | 40781.43 | 246.47 | 1345 | 127 | 8 | 420.4 | #VALUE! | sum | IsZPR | 1210
[5 empty] | 3858.9 | 26.52 |  |  | 1 | 2.21 | #VALUE! | sum_b | IsZPM
|  | Зарплата рабочих |  |  |  |  | 127
|  | Эксплуатация машин |  |  |  |  | 8
|  | в т.ч. зарплата машинистов |  |  |  |  | 1
|  | Материалы |  |  |  |  | 1210
в т.ч. Вспомогательные материалы от стоимости материалов
|  | в т.ч. Вспомогательные ненормируемые материалы | [9 empty] | NenormMatOtZPR | IsMater
в т.ч. Ненормированная з.п. рабочих
в т.ч. Ненормированная стоимость эксплуатации машин
в т.ч. Ненормированная оплата механизаторов
|  | Накладные расходы |  | 130 |  |  | 166 | [5 empty] | Nakl
|  | НР от ЗПР |  | 130 |  |  | 166 | [5 empty] | Nakl_ZPR
|  | НР от ЗПМ |  | 130 |  |  | 1 | [5 empty] | Nakl_ZPM
|  | Сметная прибыль |  | 89 |  |  | 114 | [5 empty] | Plan
|  | СП от ЗПР |  | 89 |  |  | 113 | [5 empty] | Plan_ZPR
|  | СП от ЗПМ |  | 89 |  |  | 1 | [5 empty] | Plan_ZPM
9. | ТЕР 01-02-055-02 | Разработка грунта вручную с креплениями в траншеях шириной до 2 м, глубиной до 2 м, группа грунтов 2. Копка приемников. | 100 м3 грунта | 0.4 | 1583.82 | 0 | 634 | 634 | 0 | 189 | #VALUE! | sum | IsZPR | 0
[5 empty] | 1583.82 | 0 |  |  | 0 |  | #VALUE! | sum_b | IsZPM
|  | Зарплата рабочих |  |  |  |  | 634
Эксплуатация машин
в т.ч. зарплата машинистов
Материалы
в т.ч. Вспомогательные материалы от стоимости материалов
|  | в т.ч. Вспомогательные ненормируемые материалы | [9 empty] | NenormMatOtZPR | IsMater
в т.ч. Ненормированная з.п. рабочих
в т.ч. Ненормированная стоимость эксплуатации машин
в т.ч. Ненормированная оплата механизаторов
|  | Накладные расходы |  | 80 |  |  | 507 | [5 empty] | Nakl
|  | НР от ЗПР |  | 80 |  |  | 507 | [5 empty] | Nakl_ZPR
|  | НР от ЗПМ | [10 empty] | Nakl_ZPM
|  | Сметная прибыль |  | 45 |  |  | 285 | [5 empty] | Plan
|  | СП от ЗПР |  | 45 |  |  | 285 | [5 empty] | Plan_ZPR
|  | СП от ЗПМ | [10 empty] | Plan_ZPM
10. | ТЕР 23-01-001-01 | Устройство основания под трубопроводы песчаного | 10 м3 основания | 10 | 536.76 | 25.75 | 5368 | 833 | 258 | 10.2 | #VALUE! | sum | IsZPR | 4277
[5 empty] | 83.33 | 3.52 |  |  | 35 | 0.35 | #VALUE! | sum_b | IsZPM
|  | Зарплата рабочих |  |  |  |  | 833
|  | Эксплуатация машин |  |  |  |  | 258
|  | в т.ч. зарплата машинистов |  |  |  |  | 35
|  | Материалы |  |  |  |  | 4277
в т.ч. Вспомогательные материалы от стоимости материалов
|  | в т.ч. Вспомогательные ненормируемые материалы | [9 empty] | NenormMatOtZPR | IsMater
в т.ч. Ненормированная з.п. рабочих
в т.ч. Ненормированная стоимость эксплуатации машин
в т.ч. Ненормированная оплата механизаторов
|  | Накладные расходы |  | 130 |  |  | 1128 | [5 empty] | Nakl
|  | НР от ЗПР |  | 130 |  |  | 1083 | [5 empty] | Nakl_ZPR
|  | НР от ЗПМ |  | 130 |  |  | 46 | [5 empty] | Nakl_ZPM
|  | Сметная прибыль |  | 89 |  |  | 773 | [5 empty] | Plan
|  | СП от ЗПР |  | 89 |  |  | 742 | [5 empty] | Plan_ZPR
|  | СП от ЗПМ |  | 89 |  |  | 31 | [5 empty] | Plan_ZPM
11. | ТЕРм 08-02-143-01 | Укладка кирпича в траншею | 100 м кабеля | 64 | 384.44 | 333.32 | 24604 | 3208 | 21332 | 5.21 | #VALUE! | sum | IsZPR | 64
[5 empty] | 50.12 | 23.36 |  |  | 1495 | 1.73 | #VALUE! | sum_b | IsZPM
|  | Зарплата рабочих |  |  |  |  | 3208
|  | Эксплуатация машин |  |  |  |  | 21332
|  | в т.ч. зарплата машинистов |  |  |  |  | 1495
|  | Материалы |  |  |  |  | 64
в т.ч. Вспомогательные материалы от стоимости материалов
|  | в т.ч. Вспомогательные ненормируемые материалы |  | 1 |  |  | 64 |  |  |  |  | NenormMatOtZPR | IsMater
в т.ч. Ненормированная з.п. рабочих
в т.ч. Ненормированная стоимость эксплуатации машин
в т.ч. Ненормированная оплата механизаторов
|  | Накладные расходы |  | 95 |  |  | 4468 | [5 empty] | Nakl
|  | НР от ЗПР |  | 95 |  |  | 3047 | [5 empty] | Nakl_ZPR
|  | НР от ЗПМ |  | 95 |  |  | 1420 | [5 empty] | Nakl_ZPM
|  | Сметная прибыль |  | 65 |  |  | 3057 | [5 empty] | Plan
|  | СП от ЗПР |  | 65 |  |  | 2085 | [5 empty] | Plan_ZPR
|  | СП от ЗПМ |  | 65 |  |  | 972 | [5 empty] | Plan_ZPM
12. | ТЕРм 08-02-141-05 | Кабель до 35 кВ в готовых траншеях без покрытий, масса 1 м до 9 кг | 100 м кабеля | 8.5 | 639.97 | 406.61 | 5439 | 1439 | 3456 | 17.6 | #VALUE! | sum | IsZPR | 544
[5 empty] | 169.31 | 26.19 |  |  | 223 | 1.94 | #VALUE! | sum_b | IsZPM
|  | Зарплата рабочих |  |  |  |  | 1439
|  | Эксплуатация машин |  |  |  |  | 3456
|  | в т.ч. зарплата машинистов |  |  |  |  | 223
|  | Материалы |  |  |  |  | 544
в т.ч. Вспомогательные материалы от стоимости материалов
|  | в т.ч. Вспомогательные ненормируемые материалы |  | 3.39 |  |  | 29 |  |  |  |  | NenormMatOtZPR | IsMater
в т.ч. Ненормированная з.п. рабочих
в т.ч. Ненормированная стоимость эксплуатации машин
в т.ч. Ненормированная оплата механизаторов
|  | Накладные расходы |  | 95 |  |  | 1579 | [5 empty] | Nakl
|  | НР от ЗПР |  | 95 |  |  | 1367 | [5 empty] | Nakl_ZPR
|  | НР от ЗПМ |  | 95 |  |  | 211 | [5 empty] | Nakl_ZPM
|  | Сметная прибыль |  | 65 |  |  | 1080 | [5 empty] | Plan
|  | СП от ЗПР |  | 65 |  |  | 935 | [5 empty] | Plan_ZPR
|  | СП от ЗПМ |  | 65 |  |  | 145 | [5 empty] | Plan_ZPM
13. | ТЕРм 08-02-148-04 | Кабель до 35 кВ в проложенных трубах, блоках и коробах, масса 1 м кабеля до 6 кг | 100 м кабеля | 0.68 | 334.13 | 81.04 | 227 | 151 | 55 | 23.04 | #VALUE! | sum | IsZPR | 21
[5 empty] | 221.64 | 2.7 |  |  | 2 | 0.2 | #VALUE! | sum_b | IsZPM
|  | Зарплата рабочих |  |  |  |  | 151
|  | Эксплуатация машин |  |  |  |  | 55
|  | в т.ч. зарплата машинистов |  |  |  |  | 2
|  | Материалы |  |  |  |  | 21
в т.ч. Вспомогательные материалы от стоимости материалов
|  | в т.ч. Вспомогательные ненормируемые материалы |  | 4.43 |  |  | 3 |  |  |  |  | NenormMatOtZPR | IsMater
в т.ч. Ненормированная з.п. рабочих
в т.ч. Ненормированная стоимость эксплуатации машин
в т.ч. Ненормированная оплата механизаторов
|  | Накладные расходы |  | 95 |  |  | 145 | [5 empty] | Nakl
|  | НР от ЗПР |  | 95 |  |  | 143 | [5 empty] | Nakl_ZPR
|  | НР от ЗПМ |  | 95 |  |  | 2 | [5 empty] | Nakl_ZPM
|  | Сметная прибыль |  | 65 |  |  | 99 | [5 empty] | Plan
|  | СП от ЗПР |  | 65 |  |  | 98 | [5 empty] | Plan_ZPR
|  | СП от ЗПМ |  | 65 |  |  | 1 | [5 empty] | Plan_ZPM
14. | ТЕРм 08-02-147-04 | Кабель до 35 кВ по установленным конструкциям и лоткам с креплением на поворотах и в конце трассы, масса 1 м кабеля до 6 кг | 100 м кабеля | 0.12 | 296.47 | 77.15 | 35 | 23 | 9 | 20.24 | #VALUE! | sum | IsZPR | 3
[5 empty] | 194.71 | 2.7 |  |  | 0 | 0.2 | #VALUE! | sum_b | IsZPM
|  | Зарплата рабочих |  |  |  |  | 23
|  | Эксплуатация машин |  |  |  |  | 9
в т.ч. зарплата машинистов
|  | Материалы |  |  |  |  | 3
в т.ч. Вспомогательные материалы от стоимости материалов
|  | в т.ч. Вспомогательные ненормируемые материалы |  | 3.89 | [7 empty] | NenormMatOtZPR | IsMater
в т.ч. Ненормированная з.п. рабочих
в т.ч. Ненормированная стоимость эксплуатации машин
в т.ч. Ненормированная оплата механизаторов
|  | Накладные расходы |  | 95 |  |  | 22 | [5 empty] | Nakl
|  | НР от ЗПР |  | 95 |  |  | 22 | [5 empty] | Nakl_ZPR
|  | НР от ЗПМ | [10 empty] | Nakl_ZPM
|  | Сметная прибыль |  | 65 |  |  | 15 | [5 empty] | Plan
|  | СП от ЗПР |  | 65 |  |  | 15 | [5 empty] | Plan_ZPR
|  | СП от ЗПМ | [10 empty] | Plan_ZPM
15. | ТЕР 01-02-066-01 | Крепление инвентарными щитами стенок траншей шириной до 2 м в грунтах неустойчивых и мокрых | 100 м2 креплений | 2.2 | 1704.36 | 68.88 | 3750 | 488 | 152 | 26 | #VALUE! | sum | IsZPR | 3110
[5 empty] | 221.78 | 3.92 |  |  | 9 | 0.29 | #VALUE! | sum_b | IsZPM
Объем: 180+40
|  | Зарплата рабочих |  |  |  |  | 488
|  | Эксплуатация машин |  |  |  |  | 152
|  | в т.ч. зарплата машинистов |  |  |  |  | 9
|  | Материалы |  |  |  |  | 3110
в т.ч. Вспомогательные материалы от стоимости материалов
|  | в т.ч. Вспомогательные ненормируемые материалы | [9 empty] | NenormMatOtZPR | IsMater
в т.ч. Ненормированная з.п. рабочих
в т.ч. Ненормированная стоимость эксплуатации машин
в т.ч. Ненормированная оплата механизаторов
|  | Накладные расходы |  | 80 |  |  | 398 | [5 empty] | Nakl
|  | НР от ЗПР |  | 80 |  |  | 390 | [5 empty] | Nakl_ZPR
|  | НР от ЗПМ |  | 80 |  |  | 7 | [5 empty] | Nakl_ZPM
|  | Сметная прибыль |  | 45 |  |  | 224 | [5 empty] | Plan
|  | СП от ЗПР |  | 45 |  |  | 220 | [5 empty] | Plan_ZPR
|  | СП от ЗПМ |  | 45 |  |  | 4 | [5 empty] | Plan_ZPM
16. | ТЕРм 10-06-048-05 (ОП п.1.10.98 Кмр=0,3 Кзтр=0,3 Кэм=0,3) | Прокладка опозновательной ленты | 1 км кабеля | 305 | 709.33 | 638.53 | 216346 | 21170 | 194752 | 6.9 | #VALUE! | sum | IsZPR | 424
[5 empty] | 69.41 | 33.95 |  |  | 10355 | 2.712 | #VALUE! | sum_b | IsZPM
Начисления: ОЗП = *(0.3), ЭМ = *(0.3), ЗПМ = *(0.3), М = *(0.3)
|  | Зарплата рабочих |  |  |  |  | 21171
|  | Эксплуатация машин |  |  |  |  | 194750
|  | в т.ч. зарплата машинистов |  |  |  |  | 10356
|  | Материалы |  |  |  |  | 424
в т.ч. Вспомогательные материалы от стоимости материалов
|  | в т.ч. Вспомогательные ненормируемые материалы |  | 1.39 |  |  | 424 |  |  |  |  | NenormMatOtZPR | IsMater
в т.ч. Ненормированная з.п. рабочих
в т.ч. Ненормированная стоимость эксплуатации машин
в т.ч. Ненормированная оплата механизаторов
|  | Накладные расходы |  | 100 |  |  | 31525 | [5 empty] | Nakl
|  | НР от ЗПР |  | 100 |  |  | 21170 | [5 empty] | Nakl_ZPR
|  | НР от ЗПМ |  | 100 |  |  | 10355 | [5 empty] | Nakl_ZPM
|  | Сметная прибыль |  | 65 |  |  | 20491 | [5 empty] | Plan
|  | СП от ЗПР |  | 65 |  |  | 13761 | [5 empty] | Plan_ZPR
|  | СП от ЗПМ |  | 65 |  |  | 6731 | [5 empty] | Plan_ZPM
17. | 101-6895 | Лента сигнальная <Электро> с логотипом <Осторожно кабель> ЛСЭ-300 (100 мх300 мм) | шт. | 2 | 369.03 | 0 | 738 | 0 | 0 |  | #VALUE! | sum | IsZPR | 738
[5 empty] | 0 | 0 |  |  | 0 |  | #VALUE! | sum_b | IsZPM
Зарплата рабочих
Эксплуатация машин
в т.ч. зарплата машинистов
|  | Материалы |  |  |  |  | 738
в т.ч. Вспомогательные материалы от стоимости материалов
|  | в т.ч. Вспомогательные ненормируемые материалы | [9 empty] | NenormMatOtZPR | IsMater
в т.ч. Ненормированная з.п. рабочих
в т.ч. Ненормированная стоимость эксплуатации машин
в т.ч. Ненормированная оплата механизаторов
|  | Накладные расходы | [10 empty] | Nakl
|  | НР от ЗПР | [10 empty] | Nakl_ZPR
|  | НР от ЗПМ | [10 empty] | Nakl_ZPM
|  | Сметная прибыль | [10 empty] | Plan
|  | СП от ЗПР | [10 empty] | Plan_ZPR
|  | СП от ЗПМ | [10 empty] | Plan_ZPM
18. | ТЕРм 08-02-165-09 | Муфта концевая эпоксидная для 3-жильного кабеля напряжением до 10 кВ, сечение одной жилы до 240 мм2 | 1 шт. | 2 | 1200.85 | 1117.05 | 2402 | 160 | 2234 | 8.32 | #VALUE! | sum | IsZPR | 8
[5 empty] | 80.04 | 95.45 |  |  | 191 | 7.07 | #VALUE! | sum_b | IsZPM
|  | Зарплата рабочих |  |  |  |  | 160
|  | Эксплуатация машин |  |  |  |  | 2234
|  | в т.ч. зарплата машинистов |  |  |  |  | 191
|  | Материалы |  |  |  |  | 8
в т.ч. Вспомогательные материалы от стоимости материалов
|  | в т.ч. Вспомогательные ненормируемые материалы |  | 1.6 |  |  | 3 |  |  |  |  | NenormMatOtZPR | IsMater
в т.ч. Ненормированная з.п. рабочих
в т.ч. Ненормированная стоимость эксплуатации машин
в т.ч. Ненормированная оплата механизаторов
|  | Накладные расходы |  | 95 |  |  | 333 | [5 empty] | Nakl
|  | НР от ЗПР |  | 95 |  |  | 152 | [5 empty] | Nakl_ZPR
|  | НР от ЗПМ |  | 95 |  |  | 181 | [5 empty] | Nakl_ZPM
|  | Сметная прибыль |  | 65 |  |  | 228 | [5 empty] | Plan
|  | СП от ЗПР |  | 65 |  |  | 104 | [5 empty] | Plan_ZPR
|  | СП от ЗПМ |  | 65 |  |  | 124 | [5 empty] | Plan_ZPM
19. | ТЕРм 08-02-167-10 | Муфта соединительная эпоксидная для 3-4-жильного кабеля напряжением до 10 кВ, сечение жил до 240 мм2 | 1 шт. | 6 | 210.91 | 1.93 | 1265 | 646 | 12 | 11.2 | #VALUE! | sum | IsZPR | 607
[5 empty] | 107.74 | 0.14 |  |  | 1 | 0.01 | #VALUE! | sum_b | IsZPM
|  | Зарплата рабочих |  |  |  |  | 646
|  | Эксплуатация машин |  |  |  |  | 12
|  | в т.ч. зарплата машинистов |  |  |  |  | 1
|  | Материалы |  |  |  |  | 607
в т.ч. Вспомогательные материалы от стоимости материалов
|  | в т.ч. Вспомогательные ненормируемые материалы |  | 2.15 |  |  | 13 |  |  |  |  | NenormMatOtZPR | IsMater
в т.ч. Ненормированная з.п. рабочих
в т.ч. Ненормированная стоимость эксплуатации машин
в т.ч. Ненормированная оплата механизаторов
|  | Накладные расходы |  | 95 |  |  | 615 | [5 empty] | Nakl
|  | НР от ЗПР |  | 95 |  |  | 614 | [5 empty] | Nakl_ZPR
|  | НР от ЗПМ |  | 95 |  |  | 1 | [5 empty] | Nakl_ZPM
|  | Сметная прибыль |  | 65 |  |  | 421 | [5 empty] | Plan
|  | СП от ЗПР |  | 65 |  |  | 420 | [5 empty] | Plan_ZPR
|  | СП от ЗПМ |  | 65 |  |  | 1 | [5 empty] | Plan_ZPM
20. | ТЕР 01-02-061-01 | Засыпка вручную траншей, пазух котлованов и ям, группа грунтов 1 | 100 м3 грунта | 2.05 | 663.75 | 0 | 1361 | 1361 | 0 | 88.5 | #VALUE! | sum | IsZPR | 0
[5 empty] | 663.75 | 0 |  |  | 0 |  | #VALUE! | sum_b | IsZPM
|  | Зарплата рабочих |  |  |  |  | 1361
Эксплуатация машин
в т.ч. зарплата машинистов
Материалы
в т.ч. Вспомогательные материалы от стоимости материалов
|  | в т.ч. Вспомогательные ненормируемые материалы | [9 empty] | NenormMatOtZPR | IsMater
в т.ч. Ненормированная з.п. рабочих
в т.ч. Ненормированная стоимость эксплуатации машин
в т.ч. Ненормированная оплата механизаторов
|  | Накладные расходы |  | 80 |  |  | 1089 | [5 empty] | Nakl
|  | НР от ЗПР |  | 80 |  |  | 1089 | [5 empty] | Nakl_ZPR
|  | НР от ЗПМ | [10 empty] | Nakl_ZPM
|  | Сметная прибыль |  | 45 |  |  | 612 | [5 empty] | Plan
|  | СП от ЗПР |  | 45 |  |  | 612 | [5 empty] | Plan_ZPR
|  | СП от ЗПМ | [10 empty] | Plan_ZPM
21. | ТЕР 46-03-010-03 | Пробивка в бетонных стенах и полах толщиной 100 мм отверстий площадью до 500 см2 | 100 отверстий | 0.02 | 3895.2 | 2843.01 | 78 | 21 | 57 | 110.6 | #VALUE! | sum | IsZPR | 0
[5 empty] | 1052.19 | 307.53 |  |  | 6 | 30.57 | #VALUE! | sum_b | IsZPM
|  | Зарплата рабочих |  |  |  |  | 21
|  | Эксплуатация машин |  |  |  |  | 57
|  | в т.ч. зарплата машинистов |  |  |  |  | 6
Материалы
в т.ч. Вспомогательные материалы от стоимости материалов
|  | в т.ч. Вспомогательные ненормируемые материалы | [9 empty] | NenormMatOtZPR | IsMater
в т.ч. Ненормированная з.п. рабочих
в т.ч. Ненормированная стоимость эксплуатации машин
в т.ч. Ненормированная оплата механизаторов
|  | Накладные расходы |  | 110 |  |  | 30 | [5 empty] | Nakl
|  | НР от ЗПР |  | 110 |  |  | 23 | [5 empty] | Nakl_ZPR
|  | НР от ЗПМ |  | 110 |  |  | 7 | [5 empty] | Nakl_ZPM
|  | Сметная прибыль |  | 70 |  |  | 19 | [5 empty] | Plan
|  | СП от ЗПР |  | 70 |  |  | 15 | [5 empty] | Plan_ZPR
|  | СП от ЗПМ |  | 70 |  |  | 4 | [5 empty] | Plan_ZPM
22. | ТЕРм 08-02-155-01 | Герметизация проходов при вводе кабелей во взрывоопасные помещения уплотнительной массой | 1 проход кабеля | 2 | 19.25 | 0 | 38 | 7 | 0 | 0.38 | #VALUE! | sum | IsZPR | 31
[5 empty] | 3.66 | 0 |  |  | 0 |  | #VALUE! | sum_b | IsZPM
|  | Зарплата рабочих |  |  |  |  | 7
Эксплуатация машин
в т.ч. зарплата машинистов
|  | Материалы |  |  |  |  | 31
в т.ч. Вспомогательные материалы от стоимости материалов
|  | в т.ч. Вспомогательные ненормируемые материалы |  | 0.07 | [7 empty] | NenormMatOtZPR | IsMater
в т.ч. Ненормированная з.п. рабочих
в т.ч. Ненормированная стоимость эксплуатации машин
в т.ч. Ненормированная оплата механизаторов
|  | Накладные расходы |  | 95 |  |  | 7 | [5 empty] | Nakl
|  | НР от ЗПР |  | 95 |  |  | 7 | [5 empty] | Nakl_ZPR
|  | НР от ЗПМ | [10 empty] | Nakl_ZPM
|  | Сметная прибыль |  | 65 |  |  | 5 | [5 empty] | Plan
|  | СП от ЗПР |  | 65 |  |  | 5 | [5 empty] | Plan_ZPR
|  | СП от ЗПМ | [10 empty] | Plan_ZPM
23. | ТЕРп 01-11-014-01 | Снятие характеристик для определения напряжения прикосновения в точках, указанных в проекте | 1 точка прикосновения | 2 | 165.95 | 0 | 332 | 332 | 0 | 12.96 | #VALUE! | sum | IsZPR | 0
[5 empty] | 165.95 | 0 |  |  | 0 |  | #VALUE! | sum_b | IsZPM
|  | Зарплата рабочих |  |  |  |  | 332
Эксплуатация машин
в т.ч. зарплата машинистов
Материалы
в т.ч. Вспомогательные материалы от стоимости материалов
|  | в т.ч. Вспомогательные ненормируемые материалы | [9 empty] | NenormMatOtZPR | IsMater
в т.ч. Ненормированная з.п. рабочих
в т.ч. Ненормированная стоимость эксплуатации машин
в т.ч. Ненормированная оплата механизаторов
|  | Накладные расходы |  | 65 |  |  | 216 | [5 empty] | Nakl
|  | НР от ЗПР |  | 65 |  |  | 216 | [5 empty] | Nakl_ZPR
|  | НР от ЗПМ | [10 empty] | Nakl_ZPM
|  | Сметная прибыль |  | 40 |  |  | 133 | [5 empty] | Plan
|  | СП от ЗПР |  | 40 |  |  | 133 | [5 empty] | Plan_ZPR
|  | СП от ЗПМ | [10 empty] | Plan_ZPM
24. | ТЕРп 01-12-027-01 | Испытание кабеля силового длиной до 500 м напряжением до 10 кВ | 1 испытание | 1 | 55.72 | 0 | 56 | 56 | 0 | 4.86 | #VALUE! | sum | IsZPR | 0
[5 empty] | 55.72 | 0 |  |  | 0 |  | #VALUE! | sum_b | IsZPM
|  | Зарплата рабочих |  |  |  |  | 56
Эксплуатация машин
в т.ч. зарплата машинистов
Материалы
в т.ч. Вспомогательные материалы от стоимости материалов
|  | в т.ч. Вспомогательные ненормируемые материалы | [9 empty] | NenormMatOtZPR | IsMater
в т.ч. Ненормированная з.п. рабочих
в т.ч. Ненормированная стоимость эксплуатации машин
в т.ч. Ненормированная оплата механизаторов
|  | Накладные расходы |  | 65 |  |  | 36 | [5 empty] | Nakl
|  | НР от ЗПР |  | 65 |  |  | 36 | [5 empty] | Nakl_ZPR
|  | НР от ЗПМ | [10 empty] | Nakl_ZPM
|  | Сметная прибыль |  | 40 |  |  | 22 | [5 empty] | Plan
|  | СП от ЗПР |  | 40 |  |  | 22 | [5 empty] | Plan_ZPR
|  | СП от ЗПМ | [10 empty] | Plan_ZPM
МАТЕРИАЛЫ НЕ УЧТЕННЫЕ ЦЕННИКОМ
25. | Коммерч.пр. | Кабель ААБЛ 3х240/10кВ. Цена:1316руб | м | 920 | 187.46 | 0 | 172463 | 0 | 0 |  | #VALUE! | sum | IsZPR | 172463
[5 empty] | 0 | 0 |  |  | 0 |  | #VALUE! | sum_b | IsZPM
Поправки: М: /7.02
Зарплата рабочих
Эксплуатация машин
в т.ч. зарплата машинистов
|  | Материалы |  |  |  |  | 172467
в т.ч. Вспомогательные материалы от стоимости материалов
|  | в т.ч. Вспомогательные ненормируемые материалы | [9 empty] | NenormMatOtZPR | IsMater
в т.ч. Ненормированная з.п. рабочих
в т.ч. Ненормированная стоимость эксплуатации машин
в т.ч. Ненормированная оплата механизаторов
|  | Накладные расходы | [10 empty] | Nakl
|  | НР от ЗПР | [10 empty] | Nakl_ZPR
|  | НР от ЗПМ | [10 empty] | Nakl_ZPM
|  | Сметная прибыль | [10 empty] | Plan
|  | СП от ЗПР | [10 empty] | Plan_ZPR
|  | СП от ЗПМ | [10 empty] | Plan_ZPM
26. | Коммерч.пр. | Муфта концевая . Цена: 8000руб | шт | 2 | 1139.6 | 0 | 2279 | 0 | 0 |  | #VALUE! | sum | IsZPR | 2279
[5 empty] | 0 | 0 |  |  | 0 |  | #VALUE! | sum_b | IsZPM
Поправки: М: /7.02
Зарплата рабочих
Эксплуатация машин
в т.ч. зарплата машинистов
|  | Материалы |  |  |  |  | 2279
в т.ч. Вспомогательные материалы от стоимости материалов
|  | в т.ч. Вспомогательные ненормируемые материалы | [9 empty] | NenormMatOtZPR | IsMater
в т.ч. Ненормированная з.п. рабочих
в т.ч. Ненормированная стоимость эксплуатации машин
в т.ч. Ненормированная оплата механизаторов
|  | Накладные расходы | [10 empty] | Nakl
|  | НР от ЗПР | [10 empty] | Nakl_ZPR
|  | НР от ЗПМ | [10 empty] | Nakl_ZPM
|  | Сметная прибыль | [10 empty] | Plan
|  | СП от ЗПР | [10 empty] | Plan_ZPR
|  | СП от ЗПМ | [10 empty] | Plan_ZPM
27. | Коммерч.пр. | Муфта соединительная 10кВ. Цена: 8000руб | шт | 6 | 1139.6 | 0 | 6838 | 0 | 0 |  | #VALUE! | sum | IsZPR | 6838
[5 empty] | 0 | 0 |  |  | 0 |  | #VALUE! | sum_b | IsZPM
Поправки: М: /7.02
Зарплата рабочих
Эксплуатация машин
в т.ч. зарплата машинистов
|  | Материалы |  |  |  |  | 6838
в т.ч. Вспомогательные материалы от стоимости материалов
|  | в т.ч. Вспомогательные ненормируемые материалы | [9 empty] | NenormMatOtZPR | IsMater
в т.ч. Ненормированная з.п. рабочих
в т.ч. Ненормированная стоимость эксплуатации машин
в т.ч. Ненормированная оплата механизаторов
|  | Накладные расходы | [10 empty] | Nakl
|  | НР от ЗПР | [10 empty] | Nakl_ZPR
|  | НР от ЗПМ | [10 empty] | Nakl_ZPM
|  | Сметная прибыль | [10 empty] | Plan
|  | СП от ЗПР | [10 empty] | Plan_ZPR
|  | СП от ЗПМ | [10 empty] | Plan_ZPM
28. | Коммерч.пр. | Труба асбестоцем. Д.-150мм . Цена: 350руб | м | 33 | 49.86 | 0 | 1645 | 0 | 0 |  | #VALUE! | sum | IsZPR | 1645
[5 empty] | 0 | 0 |  |  | 0 |  | #VALUE! | sum_b | IsZPM
Поправки: М: /7.02
Зарплата рабочих
Эксплуатация машин
в т.ч. зарплата машинистов
|  | Материалы |  |  |  |  | 1645
в т.ч. Вспомогательные материалы от стоимости материалов
|  | в т.ч. Вспомогательные ненормируемые материалы | [9 empty] | NenormMatOtZPR | IsMater
в т.ч. Ненормированная з.п. рабочих
в т.ч. Ненормированная стоимость эксплуатации машин
в т.ч. Ненормированная оплата механизаторов
|  | Накладные расходы | [10 empty] | Nakl
|  | НР от ЗПР | [10 empty] | Nakl_ZPR
|  | НР от ЗПМ | [10 empty] | Nakl_ZPM
|  | Сметная прибыль | [10 empty] | Plan
|  | СП от ЗПР | [10 empty] | Plan_ZPR
|  | СП от ЗПМ | [10 empty] | Plan_ZPM
29. | Коммерч.пр. | Муфта а/ц. Цена: 50руб | шт | 4 | 7.12 | 0 | 28 | 0 | 0 |  | #VALUE! | sum | IsZPR | 28
[5 empty] | 0 | 0 |  |  | 0 |  | #VALUE! | sum_b | IsZPM
Поправки: М: /7.02
Зарплата рабочих
Эксплуатация машин
в т.ч. зарплата машинистов
|  | Материалы |  |  |  |  | 28
в т.ч. Вспомогательные материалы от стоимости материалов
|  | в т.ч. Вспомогательные ненормируемые материалы | [9 empty] | NenormMatOtZPR | IsMater
в т.ч. Ненормированная з.п. рабочих
в т.ч. Ненормированная стоимость эксплуатации машин
в т.ч. Ненормированная оплата механизаторов
|  | Накладные расходы | [10 empty] | Nakl
|  | НР от ЗПР | [10 empty] | Nakl_ZPR
|  | НР от ЗПМ | [10 empty] | Nakl_ZPM
|  | Сметная прибыль | [10 empty] | Plan
|  | СП от ЗПР | [10 empty] | Plan_ZPR
|  | СП от ЗПМ | [10 empty] | Plan_ZPM
30. | Коммерч.пр. | Труба полиэтиленовая Д.-150мм . Цена: 500руб | м | 35 | 71.23 | 0 | 2493 | 0 | 0 |  | #VALUE! | sum | IsZPR | 2493
[5 empty] | 0 | 0 |  |  | 0 |  | #VALUE! | sum_b | IsZPM
Поправки: М: /7.02
Зарплата рабочих
Эксплуатация машин
в т.ч. зарплата машинистов
|  | Материалы |  |  |  |  | 2493
в т.ч. Вспомогательные материалы от стоимости материалов
|  | в т.ч. Вспомогательные ненормируемые материалы | [9 empty] | NenormMatOtZPR | IsMater
в т.ч. Ненормированная з.п. рабочих
в т.ч. Ненормированная стоимость эксплуатации машин
в т.ч. Ненормированная оплата механизаторов
|  | Накладные расходы | [10 empty] | Nakl
|  | НР от ЗПР | [10 empty] | Nakl_ZPR
|  | НР от ЗПМ | [10 empty] | Nakl_ZPM
|  | Сметная прибыль | [10 empty] | Plan
|  | СП от ЗПР | [10 empty] | Plan_ZPR
|  | СП от ЗПМ | [10 empty] | Plan_ZPM
31. | Коммерч.пр. | Песок строительный. Цена: 573руб | т | 160 | 81.62 | 0 | 13059 | 0 | 0 |  | #VALUE! | sum | IsZPR | 13059
[5 empty] | 0 | 0 |  |  | 0 |  | #VALUE! | sum_b | IsZPM
Объем: 100*1,6
Поправки: М: /7.02
Зарплата рабочих
Эксплуатация машин
в т.ч. зарплата машинистов
|  | Материалы |  |  |  |  | 13060
в т.ч. Вспомогательные материалы от стоимости материалов
|  | в т.ч. Вспомогательные ненормируемые материалы | [9 empty] | NenormMatOtZPR | IsMater
в т.ч. Ненормированная з.п. рабочих
в т.ч. Ненормированная стоимость эксплуатации машин
в т.ч. Ненормированная оплата механизаторов
|  | Накладные расходы | [10 empty] | Nakl
|  | НР от ЗПР | [10 empty] | Nakl_ZPR
|  | НР от ЗПМ | [10 empty] | Nakl_ZPM
|  | Сметная прибыль | [10 empty] | Plan
|  | СП от ЗПР | [10 empty] | Plan_ZPR
|  | СП от ЗПМ | [10 empty] | Plan_ZPM
32. | Коммерч.пр. | Наконечник (алюм) 240мм. Цена: 385руб | шт | 6 | 54.84 | 0 | 329 | 0 | 0 |  | #VALUE! | sum | IsZPR | 329
[5 empty] | 0 | 0 |  |  | 0 |  | #VALUE! | sum_b | IsZPM
Поправки: М: /7.02
Зарплата рабочих
Эксплуатация машин
в т.ч. зарплата машинистов
|  | Материалы |  |  |  |  | 329
в т.ч. Вспомогательные материалы от стоимости материалов
|  | в т.ч. Вспомогательные ненормируемые материалы | [9 empty] | NenormMatOtZPR | IsMater
в т.ч. Ненормированная з.п. рабочих
в т.ч. Ненормированная стоимость эксплуатации машин
в т.ч. Ненормированная оплата механизаторов
|  | Накладные расходы | [10 empty] | Nakl
|  | НР от ЗПР | [10 empty] | Nakl_ZPR
|  | НР от ЗПМ | [10 empty] | Nakl_ZPM
|  | Сметная прибыль | [10 empty] | Plan
|  | СП от ЗПР | [10 empty] | Plan_ZPR
|  | СП от ЗПМ | [10 empty] | Plan_ZPM
33. | Коммерч.пр. | Кирпич строительный полнотелый. Цена: 9руб | шт | 6400 | 1.28 | 0 | 8192 | 0 | 0 |  | #VALUE! | sum | IsZPR | 8192
[5 empty] | 0 | 0 |  |  | 0 |  | #VALUE! | sum_b | IsZPM
Поправки: М: /7.02
Зарплата рабочих
Эксплуатация машин
в т.ч. зарплата машинистов
|  | Материалы |  |  |  |  | 8205
в т.ч. Вспомогательные материалы от стоимости материалов
|  | в т.ч. Вспомогательные ненормируемые материалы | [9 empty] | NenormMatOtZPR | IsMater
в т.ч. Ненормированная з.п. рабочих
в т.ч. Ненормированная стоимость эксплуатации машин
в т.ч. Ненормированная оплата механизаторов
|  | Накладные расходы | [10 empty] | Nakl
|  | НР от ЗПР | [10 empty] | Nakl_ZPR
|  | НР от ЗПМ | [10 empty] | Nakl_ZPM
|  | Сметная прибыль | [10 empty] | Plan
|  | СП от ЗПР | [10 empty] | Plan_ZPR
|  | СП от ЗПМ | [10 empty] | Plan_ZPM
34. | Коммерч.пр. | Указатель трассы (КЛ). Цена: 2000руб | шт | 6 | 284.9 | 0 | 1709 | 0 | 0 |  | #VALUE! | sum | IsZPR | 1709
[5 empty] | 0 | 0 |  |  | 0 |  | #VALUE! | sum_b | IsZPM
Поправки: М: /7.02
Зарплата рабочих
Эксплуатация машин
в т.ч. зарплата машинистов
|  | Материалы |  |  |  |  | 1709
в т.ч. Вспомогательные материалы от стоимости материалов
|  | в т.ч. Вспомогательные ненормируемые материалы | [9 empty] | NenormMatOtZPR | IsMater
в т.ч. Ненормированная з.п. рабочих
в т.ч. Ненормированная стоимость эксплуатации машин
в т.ч. Ненормированная оплата механизаторов
|  | Накладные расходы | [10 empty] | Nakl
|  | НР от ЗПР | [10 empty] | Nakl_ZPR
|  | НР от ЗПМ | [10 empty] | Nakl_ZPM
|  | Сметная прибыль | [10 empty] | Plan
|  | СП от ЗПР | [10 empty] | Plan_ZPR
|  | СП от ЗПМ | [10 empty] | Plan_ZPM
35. | Коммерч.пр. | Ограждение для траншеи. Цена: 8000руб | м3 | 3 | 1139.6 | 0 | 3419 | 0 | 0 |  | #VALUE! | sum | IsZPR | 3419
[5 empty] | 0 | 0 |  |  | 0 |  | #VALUE! | sum_b | IsZPM
Поправки: М: /7.02
Зарплата рабочих
Эксплуатация машин
в т.ч. зарплата машинистов
|  | Материалы |  |  |  |  | 3419
в т.ч. Вспомогательные материалы от стоимости материалов
|  | в т.ч. Вспомогательные ненормируемые материалы | [9 empty] | NenormMatOtZPR | IsMater
в т.ч. Ненормированная з.п. рабочих
в т.ч. Ненормированная стоимость эксплуатации машин
в т.ч. Ненормированная оплата механизаторов
|  | Накладные расходы | [10 empty] | Nakl
|  | НР от ЗПР | [10 empty] | Nakl_ZPR
|  | НР от ЗПМ | [10 empty] | Nakl_ZPM
|  | Сметная прибыль | [10 empty] | Plan
|  | СП от ЗПР | [10 empty] | Plan_ZPR
|  | СП от ЗПМ | [10 empty] | Plan_ZPM
36. | Коммерч.пр. | Крепеж. Цена: 1000руб | к-т | 1 | 142.45 | 0 | 142 | 0 | 0 |  | #VALUE! | sum | IsZPR | 142
[5 empty] | 0 | 0 |  |  | 0 |  | #VALUE! | sum_b | IsZPM
Поправки: М: /7.02
Зарплата рабочих
Эксплуатация машин
в т.ч. зарплата машинистов
|  | Материалы |  |  |  |  | 142
в т.ч. Вспомогательные материалы от стоимости материалов
|  | в т.ч. Вспомогательные ненормируемые материалы | [9 empty] | NenormMatOtZPR | IsMater
в т.ч. Ненормированная з.п. рабочих
в т.ч. Ненормированная стоимость эксплуатации машин
в т.ч. Ненормированная оплата механизаторов
|  | Накладные расходы | [10 empty] | Nakl
|  | НР от ЗПР | [10 empty] | Nakl_ZPR
|  | НР от ЗПМ | [10 empty] | Nakl_ZPM
|  | Сметная прибыль | [10 empty] | Plan
|  | СП от ЗПР | [10 empty] | Plan_ZPR
|  | СП от ЗПМ | [10 empty] | Plan_ZPM
| . ИТОГО ПО РАЗДЕЛУ 1 | [5 empty] | 489539 | 35911 | 228082 |  | #VALUE! |  |  | 225546 | 0
[9 empty] | 12607 |  | #VALUE!
| Стоимость оборудования - | [5 empty] | 0 | 0 | 0 |  | 0 |  |  | 0 | 0
| . Запасные части - | [5 empty] | #VALUE!
| . Тара и упаковка - | [5 empty] | #VALUE!
| . Транспортные расходы - | [5 empty] | #VALUE!
| . Комплектация - | [5 empty] | #VALUE!
| . Наценка снаба - | [5 empty] | #VALUE!
| . Заготовительно-складские расходы - | [5 empty] | #VALUE!
| . Шефмонтаж по оборудованию - | [5 empty] | #VALUE!
| . Шефмонтаж - | [5 empty] | #VALUE!
| ИТОГО, Стоимость оборудования - | [5 empty] | #VALUE!
| Стоимость монтажных работ - | [5 empty] | 465530 | 26804 | 221850 |  | #VALUE! |  |  | 216876 | 0
[9 empty] | 12267 |  | #VALUE!
. в том числе:
| . Отклонение по заработной плате - | [6 empty] | 0
| . Косвенные расходы - | [5 empty] | 0
| . Материальные ресурсы не учтенные в расценках - | [5 empty] | #VALUE!
| . Стоимость возвращаемых материалов - | [5 empty] | 0
| . Накладные расходы - (%=95 - по стр. 11-14, 18, 19, 22; %=100 - по стр. 16) | [5 empty] | 38694
| . Сметная прибыль - (%=65 - по стр. 11-14, 16, 18, 19, 22) | [5 empty] | 25396
| . Шефмонтаж - | [5 empty] | #VALUE!
| ИТОГО, Стоимость монтажных работ - | [5 empty] | 529620
| Стоимость общестроительных работ - | [5 empty] | 23621 | 8719 | 6232 |  | #VALUE! |  |  | 8670 | 0
[9 empty] | 340 |  | #VALUE!
. в том числе:
| . Материалов - | [5 empty] | #VALUE!
| . Стоимость возвращаемых материалов - | [5 empty] | 0
| . Накладные расходы - (%=80 - по стр. 1, 9, 15, 20; %=100 - по стр. 2, 5; %=130 - по стр. 8, 10; %=110 - по стр. 21) | [5 empty] | 7896
| . Сметная прибыль - (%=45 - по стр. 1, 9, 15, 20; %=65 - по стр. 2, 5; %=89 - по стр. 8, 10; %=70 - по стр. 21) | [5 empty] | 4664
| ИТОГО, Стоимость общестроительных работ - | [5 empty] | 36181
| Стоимость металломонтажных работ - | [5 empty] | 0 | 0 | 0 |  | 0 |  |  | 0 | 0
| . Стоимость возвращаемых материалов - | [5 empty] | 0
| . Накладные расходы - | [5 empty] | 0
| . Сметная прибыль - | [5 empty] | 0
| ИТОГО, Стоимость металломонтажных работ - | [5 empty] | 0
| Стоимость сантехнических работ - | [5 empty] | 0 | 0 | 0 |  | 0 |  |  | 0 | 0
. в том числе:
| . Сдача и испытание - | [5 empty] | 0 | 0 | 0 |  | 0 |  |  | 0 | 0
| . Стоимость возвращаемых материалов - | [5 empty] | 0
| . Накладные расходы - | [5 empty] | 0
| . Сметная прибыль - | [5 empty] | 0
| . Шефмонтаж - | [5 empty] | #VALUE!
| ИТОГО, Стоимость сантехнических работ - | [5 empty] | 0
| Стоимость буро-взрывных работ - | [5 empty] | 0 | 0 | 0 |  | 0 |  |  | 0 | 0
| . Стоимость возвращаемых материалов - | [5 empty] | 0
| . Накладные расходы - | [5 empty] | 0
| . Сметная прибыль - | [5 empty] | 0
| ИТОГО, Стоимость буро-взрывных работ - | [5 empty] | 0
| Стоимость горнопроходческих работ - | [5 empty] | 0 | 0 | 0 |  | 0 |  |  | 0 | 0
| . Стоимость возвращаемых материалов - | [5 empty] | 0
| . Накладные расходы - | [5 empty] | 0
| . Сметная прибыль - | [5 empty] | 0
| ИТОГО, Стоимость горнопроходческих работ - | [5 empty] | 0
| Стоимость реставрационных работ - | [5 empty] | 0 | 0 | 0 |  | 0 |  |  | 0 | 0
. в том числе:
| . Материалов - | [5 empty] | #VALUE!
| . Стоимость возвращаемых материалов - | [5 empty] | 0
| . Накладные расходы - | [5 empty] | 0
| . Сметная прибыль - | [5 empty] | 0
| ИТОГО, Стоимость реставрационных работ - | [5 empty] | 0
| Стоимость перевозки грузов - | [5 empty] | 0 | 0 | 0 |  | 0 |  |  | 0 | 0
| . в том числе Накладные расходы - | [5 empty] | 0
| . в том числе Сметная прибыль - | [5 empty] | 0
| . Накладные расходы - | [5 empty] | 0
| . Сметная прибыль - | [5 empty] | 0
| ИТОГО, Стоимость перевозки грузов - | [5 empty] | 0
| Стоимость пусконаладочных работ - | [5 empty] | 388 | 388 | 0 |  | #VALUE! |  |  | 0 | 0
| . Накладные расходы - (%=65 - по стр. 23, 24) | [5 empty] | 252
| . Сметная прибыль - (%=40 - по стр. 23, 24) | [5 empty] | 155
| ИТОГО, Стоимость пусконаладочных работ - | [5 empty] | 795
| Стоимость свайных работ для К=0,4 - | [5 empty] | 0 | 0 | 0 |  | 0 |  |  | 0 | 0
| . Стоимость возвращаемых материалов - | [5 empty] | 0
| . Накладные расходы - | [5 empty] | 0
| . Сметная прибыль - | [5 empty] | 0
| ИТОГО, Стоимость свайных работ для К=0,4 - | [5 empty] | 0
| ИТОГО, Стоимость прочих работ (без НР и СП) - | [5 empty] | 0 | 0 | 0 |  | 0 |  |  | 0 | 0
| . Стоимость возвращаемых материалов - | [5 empty] | 0
| . ВСЕГО ПО РАЗДЕЛУ 1 | [5 empty] | #VALUE! | 0 | 0 |  | 0 |  |  | 0 | 0
| ВСЕГО Стоимость возвращаемых материалов - | [5 empty] | 0
| ВСЕГО Накладные расходы | [5 empty] | 46842
| ВСЕГО Сметная прибыль | [5 empty] | 30215
| в т.ч. Вспомогательные материалы от стоимости материалов | [5 empty] | 0 | [6 empty] | 0
| в т.ч. Вспомогательные материалы от ОЗП | [5 empty] | 536 | [6 empty] | 536
| ПЕРЕХОД в ТЕКУЩИЕ ЦЕНЫ (СМР) |  |  | 7.02 |  |  | 3971923
| ПЕРЕХОД в ТЕКУЩИЕ ЦЕНЫ (Свайные работы по 5 сб.) | [5 empty] | 0
| Свайные работы по 5 сб. с К=0,4 | [5 empty] | 0
| НР и СП (Свайные работы по 5 сб.) в ТЕКУЩИХ ЦЕНАХ | [5 empty] | 0
| ИТОГО (Свайные работы по 5 сб.) в ТЕКУЩИХ ЦЕНАХ | [5 empty] | 0
| ПЕРЕХОД в ТЕКУЩИЕ ЦЕНЫ (Транспортировка) | [5 empty] | 0
| ПЕРЕХОД в ТЕКУЩИЕ ЦЕНЫ (Оборудование) | [5 empty] | #VALUE!
| ПЕРЕХОД в ТЕКУЩИЕ ЦЕНЫ (Пусконаладка) |  |  | 11.03 |  |  | 8769
| ИТОГО В ТЕКУЩИХ ЦЕНАХ | [5 empty] | #VALUE!
| НДС |  |  | 18 |  |  | #VALUE!
| ВСЕГО с НДС | [5 empty] | #VALUE!
| Оплата основных рабочих | [5 empty] | 35911
| Оплата механизаторов | [5 empty] | 12607
| Сметная заработная плата | [5 empty] | 48518
| Трудозатраты основных рабочих | [9 empty] | #VALUE!
| Трудозатраты механизаторов | [9 empty] | #VALUE!
| Нормативная трудоемкость | [9 empty] | #VALUE!
Раздел 2. Строительство распределительно пункта РП-10кВ
ЗЕМЛЯНЫЕ РАБОТЫ
37. | ТЕР 01-01-014-02 | Разработка грунта с погрузкой на автомобили-самосвалы экскаваторами с ковшом вместимостью 0,4 (0,35-0,45) м3, группа грунтов 2 | 1000 м3 грунта | 0.076 | 5769.52 | 5604.14 | 438 | 12 | 426 | 20.76 | #VALUE! | sum | IsZPR | 0
[5 empty] | 161.93 | 785.61 |  |  | 60 | 60.2 | #VALUE! | sum_b | IsZPM
|  | Зарплата рабочих |  |  |  |  | 12
|  | Эксплуатация машин |  |  |  |  | 426
|  | в т.ч. зарплата машинистов |  |  |  |  | 60
Материалы
в т.ч. Вспомогательные материалы от стоимости материалов
|  | в т.ч. Вспомогательные ненормируемые материалы | [9 empty] | NenormMatOtZPR | IsMater
в т.ч. Ненормированная з.п. рабочих
в т.ч. Ненормированная стоимость эксплуатации машин
в т.ч. Ненормированная оплата механизаторов
|  | Накладные расходы |  | 95 |  |  | 68 | [5 empty] | Nakl
|  | НР от ЗПР |  | 95 |  |  | 12 | [5 empty] | Nakl_ZPR
|  | НР от ЗПМ |  | 95 |  |  | 57 | [5 empty] | Nakl_ZPM
|  | Сметная прибыль |  | 50 |  |  | 36 | [5 empty] | Plan
|  | СП от ЗПР |  | 50 |  |  | 6 | [5 empty] | Plan_ZPR
|  | СП от ЗПМ |  | 50 |  |  | 30 | [5 empty] | Plan_ZPM
38. | ТЕР 01-02-057-02 | Разработка грунта вручную в траншеях глубиной до 2 м без креплений с откосами, группа грунтов 2 | 100 м3 грунта | 0.05 | 1201.2 | 0 | 60 | 60 | 0 | 154 | #VALUE! | sum | IsZPR | 0
[5 empty] | 1201.2 | 0 |  |  | 0 |  | #VALUE! | sum_b | IsZPM
|  | Зарплата рабочих |  |  |  |  | 60
Эксплуатация машин
в т.ч. зарплата машинистов
Материалы
в т.ч. Вспомогательные материалы от стоимости материалов
|  | в т.ч. Вспомогательные ненормируемые материалы | [9 empty] | NenormMatOtZPR | IsMater
в т.ч. Ненормированная з.п. рабочих
в т.ч. Ненормированная стоимость эксплуатации машин
в т.ч. Ненормированная оплата механизаторов
|  | Накладные расходы |  | 80 |  |  | 48 | [5 empty] | Nakl
|  | НР от ЗПР |  | 80 |  |  | 48 | [5 empty] | Nakl_ZPR
|  | НР от ЗПМ | [10 empty] | Nakl_ZPM
|  | Сметная прибыль |  | 45 |  |  | 27 | [5 empty] | Plan
|  | СП от ЗПР |  | 45 |  |  | 27 | [5 empty] | Plan_ZPR
|  | СП от ЗПМ | [10 empty] | Plan_ZPM
39. | ТССЦпг 03-21-01-010 | Перевозка грузов I класса автомобилями-самосвалами грузоподъемностью 10 т работающих вне карьера на расстояние до 10 км | 1 т груза | 145.8 | 10.18 | 10.18 | 1484 | 0 | 1484 |  | #VALUE! | sum | IsZPR | 0
[5 empty] | 0 | 0 |  |  | 0 |  | #VALUE! | sum_b | IsZPM
Объем: 81*1,8
Зарплата рабочих
|  | Эксплуатация машин |  |  |  |  | 1484
в т.ч. зарплата машинистов
Материалы
в т.ч. Вспомогательные материалы от стоимости материалов
|  | в т.ч. Вспомогательные ненормируемые материалы | [9 empty] | NenormMatOtZPR | IsMater
в т.ч. Ненормированная з.п. рабочих
в т.ч. Ненормированная стоимость эксплуатации машин
в т.ч. Ненормированная оплата механизаторов
|  | в т.ч. Накладные расходы | [10 empty] | Nakl
|  | НР от ЗПР | [10 empty] | Nakl_ZPR
|  | НР от ЗПМ | [10 empty] | Nakl_ZPM
|  | в т.ч. Сметная прибыль | [10 empty] | Plan
|  | СП от ЗПР | [10 empty] | Plan_ZPR
|  | СП от ЗПМ | [10 empty] | Plan_ZPM
40. | ТЕР 01-01-014-02 | Разработка грунта с погрузкой на автомобили-самосвалы экскаваторами с ковшом вместимостью 0,4 (0,35-0,45) м3, группа грунтов 2 для обратной засыпки | 1000 м3 грунта | 0.042 | 5769.52 | 5604.14 | 242 | 7 | 235 | 20.76 | #VALUE! | sum | IsZPR | 0
[5 empty] | 161.93 | 785.61 |  |  | 33 | 60.2 | #VALUE! | sum_b | IsZPM
|  | Зарплата рабочих |  |  |  |  | 7
|  | Эксплуатация машин |  |  |  |  | 235
|  | в т.ч. зарплата машинистов |  |  |  |  | 33
Материалы
в т.ч. Вспомогательные материалы от стоимости материалов
|  | в т.ч. Вспомогательные ненормируемые материалы | [9 empty] | NenormMatOtZPR | IsMater
в т.ч. Ненормированная з.п. рабочих
в т.ч. Ненормированная стоимость эксплуатации машин
в т.ч. Ненормированная оплата механизаторов
|  | Накладные расходы |  | 95 |  |  | 38 | [5 empty] | Nakl
|  | НР от ЗПР |  | 95 |  |  | 6 | [5 empty] | Nakl_ZPR
|  | НР от ЗПМ |  | 95 |  |  | 31 | [5 empty] | Nakl_ZPM
|  | Сметная прибыль |  | 50 |  |  | 20 | [5 empty] | Plan
|  | СП от ЗПР |  | 50 |  |  | 3 | [5 empty] | Plan_ZPR
|  | СП от ЗПМ |  | 50 |  |  | 16 | [5 empty] | Plan_ZPM
41. | ТССЦпг 03-21-01-010 | Перевозка грузов I класса автомобилями-самосвалами грузоподъемностью 10 т работающих вне карьера на расстояние до 10 км | 1 т груза | 42 | 10.18 | 10.18 | 428 | 0 | 428 |  | #VALUE! | sum | IsZPR | 0
[5 empty] | 0 | 0 |  |  | 0 |  | #VALUE! | sum_b | IsZPM
Зарплата рабочих
|  | Эксплуатация машин |  |  |  |  | 428
в т.ч. зарплата машинистов
Материалы
в т.ч. Вспомогательные материалы от стоимости материалов
|  | в т.ч. Вспомогательные ненормируемые материалы | [9 empty] | NenormMatOtZPR | IsMater
в т.ч. Ненормированная з.п. рабочих
в т.ч. Ненормированная стоимость эксплуатации машин
в т.ч. Ненормированная оплата механизаторов
|  | в т.ч. Накладные расходы | [10 empty] | Nakl
|  | НР от ЗПР | [10 empty] | Nakl_ZPR
|  | НР от ЗПМ | [10 empty] | Nakl_ZPM
|  | в т.ч. Сметная прибыль | [10 empty] | Plan
|  | СП от ЗПР | [10 empty] | Plan_ZPR
|  | СП от ЗПМ | [10 empty] | Plan_ZPM
42. | ТЕР 01-02-061-02 | Засыпка вручную траншей, пазух котлованов и ям, группа грунтов 2 | 100 м3 грунта | 0.42 | 729 | 0 | 306 | 306 | 0 | 97.2 | #VALUE! | sum | IsZPR | 0
[5 empty] | 729 | 0 |  |  | 0 |  | #VALUE! | sum_b | IsZPM
|  | Зарплата рабочих |  |  |  |  | 306
Эксплуатация машин
в т.ч. зарплата машинистов
Материалы
в т.ч. Вспомогательные материалы от стоимости материалов
|  | в т.ч. Вспомогательные ненормируемые материалы | [9 empty] | NenormMatOtZPR | IsMater
в т.ч. Ненормированная з.п. рабочих
в т.ч. Ненормированная стоимость эксплуатации машин
в т.ч. Ненормированная оплата механизаторов
|  | Накладные расходы |  | 80 |  |  | 245 | [5 empty] | Nakl
|  | НР от ЗПР |  | 80 |  |  | 245 | [5 empty] | Nakl_ZPR
|  | НР от ЗПМ | [10 empty] | Nakl_ZPM
|  | Сметная прибыль |  | 45 |  |  | 138 | [5 empty] | Plan
|  | СП от ЗПР |  | 45 |  |  | 138 | [5 empty] | Plan_ZPR
|  | СП от ЗПМ | [10 empty] | Plan_ZPM
ФУНДАМЕНТЫ
43. | ТЕР 06-01-001-22 | Устройство ленточных фундаментов железобетонных при ширине по верху до 1000 мм | 100 м3 бетона, бутобетона и железобетона в деле | 0.049 | 105246.68 | 3620.67 | 5157 | 194 | 177 | 446 | #VALUE! | sum | IsZPR | 4786
[5 empty] | 3951.91 | 387.53 |  |  | 19 | 28.77 | #VALUE! | sum_b | IsZPM
|  | Зарплата рабочих |  |  |  |  | 194
|  | Эксплуатация машин |  |  |  |  | 177
|  | в т.ч. зарплата машинистов |  |  |  |  | 19
|  | Материалы |  |  |  |  | 4786
в т.ч. Вспомогательные материалы от стоимости материалов
|  | в т.ч. Вспомогательные ненормируемые материалы | [9 empty] | NenormMatOtZPR | IsMater
в т.ч. Ненормированная з.п. рабочих
в т.ч. Ненормированная стоимость эксплуатации машин
в т.ч. Ненормированная оплата механизаторов
|  | Накладные расходы |  | 105 |  |  | 224 | [5 empty] | Nakl
|  | НР от ЗПР |  | 105 |  |  | 203 | [5 empty] | Nakl_ZPR
|  | НР от ЗПМ |  | 105 |  |  | 20 | [5 empty] | Nakl_ZPM
|  | Сметная прибыль |  | 65 |  |  | 138 | [5 empty] | Plan
|  | СП от ЗПР |  | 65 |  |  | 126 | [5 empty] | Plan_ZPR
|  | СП от ЗПМ |  | 65 |  |  | 12 | [5 empty] | Plan_ZPM
44. | 204-0100 | Горячекатаная арматурная сталь класса А-I, А-II, А-III | т | -0.3234 | 5531.35 | 0 | -1789 | 0 | 0 |  | #VALUE! | sum | IsZPR | -1789
[5 empty] | 0 | 0 |  |  | 0 |  | #VALUE! | sum_b | IsZPM
Объем: 0.049*(-6,6)
Зарплата рабочих
Эксплуатация машин
в т.ч. зарплата машинистов
|  | Материалы |  |  |  |  | -1789
в т.ч. Вспомогательные материалы от стоимости материалов
|  | в т.ч. Вспомогательные ненормируемые материалы | [9 empty] | NenormMatOtZPR | IsMater
в т.ч. Ненормированная з.п. рабочих
в т.ч. Ненормированная стоимость эксплуатации машин
в т.ч. Ненормированная оплата механизаторов
|  | Накладные расходы | [10 empty] | Nakl
|  | НР от ЗПР | [10 empty] | Nakl_ZPR
|  | НР от ЗПМ | [10 empty] | Nakl_ZPM
|  | Сметная прибыль | [10 empty] | Plan
|  | СП от ЗПР | [10 empty] | Plan_ZPR
|  | СП от ЗПМ | [10 empty] | Plan_ZPM
45. | 401-0066 | Бетон тяжелый, крупность заполнителя 20 мм, класс В15 (М200) | м3 | -4.9735 | 560.84 | 0 | -2789 | 0 | 0 |  | #VALUE! | sum | IsZPR | -2789
[5 empty] | 0 | 0 |  |  | 0 |  | #VALUE! | sum_b | IsZPM
Объем: 0.049*(-101,5)
Зарплата рабочих
Эксплуатация машин
в т.ч. зарплата машинистов
|  | Материалы |  |  |  |  | -2789
в т.ч. Вспомогательные материалы от стоимости материалов
|  | в т.ч. Вспомогательные ненормируемые материалы | [9 empty] | NenormMatOtZPR | IsMater
в т.ч. Ненормированная з.п. рабочих
в т.ч. Ненормированная стоимость эксплуатации машин
в т.ч. Ненормированная оплата механизаторов
|  | Накладные расходы | [10 empty] | Nakl
|  | НР от ЗПР | [10 empty] | Nakl_ZPR
|  | НР от ЗПМ | [10 empty] | Nakl_ZPM
|  | Сметная прибыль | [10 empty] | Plan
|  | СП от ЗПР | [10 empty] | Plan_ZPR
|  | СП от ЗПМ | [10 empty] | Plan_ZPM
46. | 401-0067 | Бетон тяжелый, крупность заполнителя 20 мм, класс В20 (М250) | м3 | 4.9735 | 593.7 | 0 | 2953 | 0 | 0 |  | #VALUE! | sum | IsZPR | 2953
[5 empty] | 0 | 0 |  |  | 0 |  | #VALUE! | sum_b | IsZPM
Объем: 4,9*1,015
Зарплата рабочих
Эксплуатация машин
в т.ч. зарплата машинистов
|  | Материалы |  |  |  |  | 2953
в т.ч. Вспомогательные материалы от стоимости материалов
|  | в т.ч. Вспомогательные ненормируемые материалы | [9 empty] | NenormMatOtZPR | IsMater
в т.ч. Ненормированная з.п. рабочих
в т.ч. Ненормированная стоимость эксплуатации машин
в т.ч. Ненормированная оплата механизаторов
|  | Накладные расходы | [10 empty] | Nakl
|  | НР от ЗПР | [10 empty] | Nakl_ZPR
|  | НР от ЗПМ | [10 empty] | Nakl_ZPM
|  | Сметная прибыль | [10 empty] | Plan
|  | СП от ЗПР | [10 empty] | Plan_ZPR
|  | СП от ЗПМ | [10 empty] | Plan_ZPM
47. | 204-0022 | Горячекатаная арматурная сталь периодического профиля класса А-III, диаметром 12 мм | т | 0.0688 | 5933.94 | 0 | 408 | 0 | 0 |  | #VALUE! | sum | IsZPR | 408
[5 empty] | 0 | 0 |  |  | 0 |  | #VALUE! | sum_b | IsZPM
Зарплата рабочих
Эксплуатация машин
в т.ч. зарплата машинистов
|  | Материалы |  |  |  |  | 408
в т.ч. Вспомогательные материалы от стоимости материалов
|  | в т.ч. Вспомогательные ненормируемые материалы | [9 empty] | NenormMatOtZPR | IsMater
в т.ч. Ненормированная з.п. рабочих
в т.ч. Ненормированная стоимость эксплуатации машин
в т.ч. Ненормированная оплата механизаторов
|  | Накладные расходы | [10 empty] | Nakl
|  | НР от ЗПР | [10 empty] | Nakl_ZPR
|  | НР от ЗПМ | [10 empty] | Nakl_ZPM
|  | Сметная прибыль | [10 empty] | Plan
|  | СП от ЗПР | [10 empty] | Plan_ZPR
|  | СП от ЗПМ | [10 empty] | Plan_ZPM
48. | ТЕР 06-01-001-20 | Устройство ленточных фундаментов бетонных | 100 м3 бетона, бутобетона и железобетона в деле | 0.211 | 53277.8 | 1936.3 | 11242 | 615 | 409 | 337.5 | #VALUE! | sum | IsZPR | 10218
[5 empty] | 2915.83 | 295.58 |  |  | 62 | 21.96 | #VALUE! | sum_b | IsZPM
|  | Зарплата рабочих |  |  |  |  | 615
|  | Эксплуатация машин |  |  |  |  | 409
|  | в т.ч. зарплата машинистов |  |  |  |  | 62
|  | Материалы |  |  |  |  | 10218
в т.ч. Вспомогательные материалы от стоимости материалов
|  | в т.ч. Вспомогательные ненормируемые материалы | [9 empty] | NenormMatOtZPR | IsMater
в т.ч. Ненормированная з.п. рабочих
в т.ч. Ненормированная стоимость эксплуатации машин
в т.ч. Ненормированная оплата механизаторов
|  | Накладные расходы |  | 105 |  |  | 711 | [5 empty] | Nakl
|  | НР от ЗПР |  | 105 |  |  | 646 | [5 empty] | Nakl_ZPR
|  | НР от ЗПМ |  | 105 |  |  | 65 | [5 empty] | Nakl_ZPM
|  | Сметная прибыль |  | 65 |  |  | 440 | [5 empty] | Plan
|  | СП от ЗПР |  | 65 |  |  | 400 | [5 empty] | Plan_ZPR
|  | СП от ЗПМ |  | 65 |  |  | 41 | [5 empty] | Plan_ZPM
49. | ТЕР 08-01-003-01 | Гидроизоляция стен, фундаментов горизонтальная цементная с жидким стеклом | 100 м2 изолируемой поверхности | 0.054 | 1603.97 | 34.78 | 87 | 18 | 2 | 38.2 | #VALUE! | sum | IsZPR | 67
[5 empty] | 325.85 | 0 |  |  | 0 |  | #VALUE! | sum_b | IsZPM
|  | Зарплата рабочих |  |  |  |  | 18
|  | Эксплуатация машин |  |  |  |  | 2
в т.ч. зарплата машинистов
|  | Материалы |  |  |  |  | 67
в т.ч. Вспомогательные материалы от стоимости материалов
|  | в т.ч. Вспомогательные ненормируемые материалы | [9 empty] | NenormMatOtZPR | IsMater
в т.ч. Ненормированная з.п. рабочих
в т.ч. Ненормированная стоимость эксплуатации машин
в т.ч. Ненормированная оплата механизаторов
|  | Накладные расходы |  | 122 |  |  | 22 | [5 empty] | Nakl
|  | НР от ЗПР |  | 122 |  |  | 21 | [5 empty] | Nakl_ZPR
|  | НР от ЗПМ | [10 empty] | Nakl_ZPM
|  | Сметная прибыль |  | 80 |  |  | 14 | [5 empty] | Plan
|  | СП от ЗПР |  | 80 |  |  | 14 | [5 empty] | Plan_ZPR
|  | СП от ЗПМ | [10 empty] | Plan_ZPM
50. | ТЕР 08-02-007-01 | Армирование кладки стен и других конструкций | 1 т металлических изделий | 0.048 | 7601.04 | 46.23 | 364 | 24 | 2 | 63.73 | #VALUE! | sum | IsZPR | 338
[5 empty] | 506.02 | 3.11 |  |  | 0 | 0.23 | #VALUE! | sum_b | IsZPM
|  | Зарплата рабочих |  |  |  |  | 24
|  | Эксплуатация машин |  |  |  |  | 2
в т.ч. зарплата машинистов
|  | Материалы |  |  |  |  | 338
в т.ч. Вспомогательные материалы от стоимости материалов
|  | в т.ч. Вспомогательные ненормируемые материалы | [9 empty] | NenormMatOtZPR | IsMater
в т.ч. Ненормированная з.п. рабочих
в т.ч. Ненормированная стоимость эксплуатации машин
в т.ч. Ненормированная оплата механизаторов
|  | Накладные расходы |  | 122 |  |  | 29 | [5 empty] | Nakl
|  | НР от ЗПР |  | 122 |  |  | 30 | [5 empty] | Nakl_ZPR
|  | НР от ЗПМ | [10 empty] | Nakl_ZPM
|  | Сметная прибыль |  | 80 |  |  | 19 | [5 empty] | Plan
|  | СП от ЗПР |  | 80 |  |  | 19 | [5 empty] | Plan_ZPR
|  | СП от ЗПМ | [10 empty] | Plan_ZPM
51. | ТЕР 08-01-003-07 | Гидроизоляция боковая обмазочная битумная в 2 слоя по выровненной поверхности бутовой кладки, кирпичу, бетону | 100 м2 изолируемой поверхности | 0.65 | 1096.17 | 74.14 | 712 | 131 | 48 | 21.2 | #VALUE! | sum | IsZPR | 533
[5 empty] | 201.61 | 0 |  |  | 0 |  | #VALUE! | sum_b | IsZPM
|  | Зарплата рабочих |  |  |  |  | 131
|  | Эксплуатация машин |  |  |  |  | 48
в т.ч. зарплата машинистов
|  | Материалы |  |  |  |  | 533
в т.ч. Вспомогательные материалы от стоимости материалов
|  | в т.ч. Вспомогательные ненормируемые материалы | [9 empty] | NenormMatOtZPR | IsMater
в т.ч. Ненормированная з.п. рабочих
в т.ч. Ненормированная стоимость эксплуатации машин
в т.ч. Ненормированная оплата механизаторов
|  | Накладные расходы |  | 122 |  |  | 160 | [5 empty] | Nakl
|  | НР от ЗПР |  | 122 |  |  | 160 | [5 empty] | Nakl_ZPR
|  | НР от ЗПМ | [10 empty] | Nakl_ZPM
|  | Сметная прибыль |  | 80 |  |  | 105 | [5 empty] | Plan
|  | СП от ЗПР |  | 80 |  |  | 105 | [5 empty] | Plan_ZPR
|  | СП от ЗПМ | [10 empty] | Plan_ZPM
СТЕНЫ
52. | ТЕР 08-02-001-03 | Кладка стен кирпичных наружных средней сложности при высоте этажа до 4 м | 1 м3 кладки | 17.5 | 652.49 | 33.52 | 11419 | 866 | 587 | 5.66 | #VALUE! | sum | IsZPR | 9966
[5 empty] | 49.47 | 5.4 |  |  | 95 | 0.4 | #VALUE! | sum_b | IsZPM
|  | Зарплата рабочих |  |  |  |  | 866
|  | Эксплуатация машин |  |  |  |  | 587
|  | в т.ч. зарплата машинистов |  |  |  |  | 95
|  | Материалы |  |  |  |  | 9966
в т.ч. Вспомогательные материалы от стоимости материалов
|  | в т.ч. Вспомогательные ненормируемые материалы | [9 empty] | NenormMatOtZPR | IsMater
в т.ч. Ненормированная з.п. рабочих
в т.ч. Ненормированная стоимость эксплуатации машин
в т.ч. Ненормированная оплата механизаторов
|  | Накладные расходы |  | 122 |  |  | 1172 | [5 empty] | Nakl
|  | НР от ЗПР |  | 122 |  |  | 1056 | [5 empty] | Nakl_ZPR
|  | НР от ЗПМ |  | 122 |  |  | 115 | [5 empty] | Nakl_ZPM
|  | Сметная прибыль |  | 80 |  |  | 769 | [5 empty] | Plan
|  | СП от ЗПР |  | 80 |  |  | 693 | [5 empty] | Plan_ZPR
|  | СП от ЗПМ |  | 80 |  |  | 76 | [5 empty] | Plan_ZPM
53. | ТЕР 06-01-035-01 | Устройство поясов в опалубке | 100 м3 железобетона в деле | 0.0263 | 150613.89 | 7815.06 | 3962 | 240 | 206 | 1016 | #VALUE! | sum | IsZPR | 3516
[5 empty] | 9115.85 | 958.87 |  |  | 25 | 71.08 | #VALUE! | sum_b | IsZPM
|  | Зарплата рабочих |  |  |  |  | 240
|  | Эксплуатация машин |  |  |  |  | 206
|  | в т.ч. зарплата машинистов |  |  |  |  | 25
|  | Материалы |  |  |  |  | 3516
в т.ч. Вспомогательные материалы от стоимости материалов
|  | в т.ч. Вспомогательные ненормируемые материалы | [9 empty] | NenormMatOtZPR | IsMater
в т.ч. Ненормированная з.п. рабочих
в т.ч. Ненормированная стоимость эксплуатации машин
в т.ч. Ненормированная оплата механизаторов
|  | Накладные расходы |  | 105 |  |  | 278 | [5 empty] | Nakl
|  | НР от ЗПР |  | 105 |  |  | 252 | [5 empty] | Nakl_ZPR
|  | НР от ЗПМ |  | 105 |  |  | 26 | [5 empty] | Nakl_ZPM
|  | Сметная прибыль |  | 65 |  |  | 172 | [5 empty] | Plan
|  | СП от ЗПР |  | 65 |  |  | 156 | [5 empty] | Plan_ZPR
|  | СП от ЗПМ |  | 65 |  |  | 16 | [5 empty] | Plan_ZPM
54. | ТЕР 07-05-007-10 | Укладка перемычек массой до 0,3 т | 100 шт. сборных конструкций | 0.02 | 1019.61 | 760.9 | 20 | 3 | 15 | 17.61 | #VALUE! | sum | IsZPR | 2
[5 empty] | 153.91 | 122.58 |  |  | 2 | 9.08 | #VALUE! | sum_b | IsZPM
|  | Зарплата рабочих |  |  |  |  | 3
|  | Эксплуатация машин |  |  |  |  | 15
|  | в т.ч. зарплата машинистов |  |  |  |  | 2
|  | Материалы |  |  |  |  | 2
в т.ч. Вспомогательные материалы от стоимости материалов
|  | в т.ч. Вспомогательные ненормируемые материалы | [9 empty] | NenormMatOtZPR | IsMater
в т.ч. Ненормированная з.п. рабочих
в т.ч. Ненормированная стоимость эксплуатации машин
в т.ч. Ненормированная оплата механизаторов
|  | Накладные расходы |  | 155 |  |  | 8 | [5 empty] | Nakl
|  | НР от ЗПР |  | 155 |  |  | 5 | [5 empty] | Nakl_ZPR
|  | НР от ЗПМ |  | 155 |  |  | 4 | [5 empty] | Nakl_ZPM
|  | Сметная прибыль |  | 100 |  |  | 5 | [5 empty] | Plan
|  | СП от ЗПР |  | 100 |  |  | 3 | [5 empty] | Plan_ZPR
|  | СП от ЗПМ |  | 100 |  |  | 2 | [5 empty] | Plan_ZPM
55. | 403-0451 | Перемычка брусковая 2БП-22-3-п /бетон В15 (М200), объем 0,037 м3, расход арматуры 1,44 кг/ (серия 1.038.1-1 вып. 1) | шт. | 2 | 100.46 | 0 | 201 | 0 | 0 |  | #VALUE! | sum | IsZPR | 201
[5 empty] | 0 | 0 |  |  | 0 |  | #VALUE! | sum_b | IsZPM
Зарплата рабочих
Эксплуатация машин
в т.ч. зарплата машинистов
|  | Материалы |  |  |  |  | 201
в т.ч. Вспомогательные материалы от стоимости материалов
|  | в т.ч. Вспомогательные ненормируемые материалы | [9 empty] | NenormMatOtZPR | IsMater
в т.ч. Ненормированная з.п. рабочих
в т.ч. Ненормированная стоимость эксплуатации машин
в т.ч. Ненормированная оплата механизаторов
|  | Накладные расходы | [10 empty] | Nakl
|  | НР от ЗПР | [10 empty] | Nakl_ZPR
|  | НР от ЗПМ | [10 empty] | Nakl_ZPM
|  | Сметная прибыль | [10 empty] | Plan
|  | СП от ЗПР | [10 empty] | Plan_ZPR
|  | СП от ЗПМ | [10 empty] | Plan_ZPM
56. | ТЕР 09-04-012-01 | Установка металлических дверных блоков в готовые проемы | 1 м2 проема | 3.3 | 70.77 | 20.22 | 234 | 79 | 67 | 2.4 | #VALUE! | sum | IsZPR | 88
[5 empty] | 23.81 | 0 |  |  | 0 |  | #VALUE! | sum_b | IsZPM
|  | Зарплата рабочих |  |  |  |  | 79
|  | Эксплуатация машин |  |  |  |  | 67
в т.ч. зарплата машинистов
|  | Материалы |  |  |  |  | 88
в т.ч. Вспомогательные материалы от стоимости материалов
|  | в т.ч. Вспомогательные ненормируемые материалы | [9 empty] | NenormMatOtZPR | IsMater
в т.ч. Ненормированная з.п. рабочих
в т.ч. Ненормированная стоимость эксплуатации машин
в т.ч. Ненормированная оплата механизаторов
|  | Накладные расходы |  | 90 |  |  | 71 | [5 empty] | Nakl
|  | НР от ЗПР |  | 90 |  |  | 71 | [5 empty] | Nakl_ZPR
|  | НР от ЗПМ | [10 empty] | Nakl_ZPM
|  | Сметная прибыль |  | 85 |  |  | 67 | [5 empty] | Plan
|  | СП от ЗПР |  | 85 |  |  | 67 | [5 empty] | Plan_ZPR
|  | СП от ЗПМ | [10 empty] | Plan_ZPM
57. | 203-8147 | Блок дверной стальной наружный двупольный ДСН ДКН, площадь 2,73 м2 (ГОСТ 31173-2003) | м2 | 3.3 | 1434.33 | 0 | 4733 | 0 | 0 |  | #VALUE! | sum | IsZPR | 4733
[5 empty] | 0 | 0 |  |  | 0 |  | #VALUE! | sum_b | IsZPM
Зарплата рабочих
Эксплуатация машин
в т.ч. зарплата машинистов
|  | Материалы |  |  |  |  | 4733
в т.ч. Вспомогательные материалы от стоимости материалов
|  | в т.ч. Вспомогательные ненормируемые материалы | [9 empty] | NenormMatOtZPR | IsMater
в т.ч. Ненормированная з.п. рабочих
в т.ч. Ненормированная стоимость эксплуатации машин
в т.ч. Ненормированная оплата механизаторов
|  | Накладные расходы | [10 empty] | Nakl
|  | НР от ЗПР | [10 empty] | Nakl_ZPR
|  | НР от ЗПМ | [10 empty] | Nakl_ZPM
|  | Сметная прибыль | [10 empty] | Plan
|  | СП от ЗПР | [10 empty] | Plan_ZPR
|  | СП от ЗПМ | [10 empty] | Plan_ZPM
ПОКРЫТИЕ, КРОВЛЯ
58. | ТЕР 07-01-027-01 | Укладка плит покрытий одноэтажных зданий и сооружений длиной до 6 м, площадью до 10 м2 при массе стропильных и подстропильных конструкций до 10 т и высоте зданий до 25 м | 100 шт. сборных конструкций | 0.04 | 12368.49 | 4343.87 | 495 | 84 | 174 | 230.7 | #VALUE! | sum | IsZPR | 237
[5 empty] | 2092.63 | 502.34 |  |  | 20 | 37.21 | #VALUE! | sum_b | IsZPM
|  | Зарплата рабочих |  |  |  |  | 84
|  | Эксплуатация машин |  |  |  |  | 174
|  | в т.ч. зарплата машинистов |  |  |  |  | 20
|  | Материалы |  |  |  |  | 237
в т.ч. Вспомогательные материалы от стоимости материалов
|  | в т.ч. Вспомогательные ненормируемые материалы | [9 empty] | NenormMatOtZPR | IsMater
в т.ч. Ненормированная з.п. рабочих
в т.ч. Ненормированная стоимость эксплуатации машин
в т.ч. Ненормированная оплата механизаторов
|  | Накладные расходы |  | 130 |  |  | 135 | [5 empty] | Nakl
|  | НР от ЗПР |  | 130 |  |  | 109 | [5 empty] | Nakl_ZPR
|  | НР от ЗПМ |  | 130 |  |  | 26 | [5 empty] | Nakl_ZPM
|  | Сметная прибыль |  | 85 |  |  | 88 | [5 empty] | Plan
|  | СП от ЗПР |  | 85 |  |  | 71 | [5 empty] | Plan_ZPR
|  | СП от ЗПМ |  | 85 |  |  | 17 | [5 empty] | Plan_ZPM
59. | 403-0743 | Плиты перекрытия многопустотные ПК 42-12-8АтVТ-а /бетон В15 (М200), объем 0,61 м3, расход ар-ры 14,06 кг/ (серия 1.141-1 вып. 61) | шт. | 4 | 874.13 | 0 | 3497 | 0 | 0 |  | #VALUE! | sum | IsZPR | 3497
[5 empty] | 0 | 0 |  |  | 0 |  | #VALUE! | sum_b | IsZPM
Зарплата рабочих
Эксплуатация машин
в т.ч. зарплата машинистов
|  | Материалы |  |  |  |  | 3497
в т.ч. Вспомогательные материалы от стоимости материалов
|  | в т.ч. Вспомогательные ненормируемые материалы | [9 empty] | NenormMatOtZPR | IsMater
в т.ч. Ненормированная з.п. рабочих
в т.ч. Ненормированная стоимость эксплуатации машин
в т.ч. Ненормированная оплата механизаторов
|  | Накладные расходы | [10 empty] | Nakl
|  | НР от ЗПР | [10 empty] | Nakl_ZPR
|  | НР от ЗПМ | [10 empty] | Nakl_ZPM
|  | Сметная прибыль | [10 empty] | Plan
|  | СП от ЗПР | [10 empty] | Plan_ZPR
|  | СП от ЗПМ | [10 empty] | Plan_ZPM
60. | ТЕР 06-01-015-07 | Установка закладных деталей весом до 4 кг | 1 т | 0.0034 | 10343.22 | 34.55 | 35 | 7 | 0 | 215.8 | #VALUE! | sum | IsZPR | 28
[5 empty] | 1957.49 | 2.03 |  |  | 0 | 0.15 | #VALUE! | sum_b | IsZPM
|  | Зарплата рабочих |  |  |  |  | 7
Эксплуатация машин
в т.ч. зарплата машинистов
|  | Материалы |  |  |  |  | 28
в т.ч. Вспомогательные материалы от стоимости материалов
|  | в т.ч. Вспомогательные ненормируемые материалы | [9 empty] | NenormMatOtZPR | IsMater
в т.ч. Ненормированная з.п. рабочих
в т.ч. Ненормированная стоимость эксплуатации машин
в т.ч. Ненормированная оплата механизаторов
|  | Накладные расходы |  | 105 |  |  | 7 | [5 empty] | Nakl
|  | НР от ЗПР |  | 105 |  |  | 7 | [5 empty] | Nakl_ZPR
|  | НР от ЗПМ | [10 empty] | Nakl_ZPM
|  | Сметная прибыль |  | 65 |  |  | 5 | [5 empty] | Plan
|  | СП от ЗПР |  | 65 |  |  | 4 | [5 empty] | Plan_ZPR
|  | СП от ЗПМ | [10 empty] | Plan_ZPM
61. | ТЕР 12-01-017-01 | Устройство выравнивающих стяжек цементно-песчаных толщиной 15 мм | 100 м2 стяжки | 0.23 | 1087.21 | 167.65 | 250 | 54 | 39 | 27.22 | #VALUE! | sum | IsZPR | 157
[5 empty] | 235.18 | 21.86 |  |  | 5 | 1.94 | #VALUE! | sum_b | IsZPM
|  | Зарплата рабочих |  |  |  |  | 54
|  | Эксплуатация машин |  |  |  |  | 39
|  | в т.ч. зарплата машинистов |  |  |  |  | 5
|  | Материалы |  |  |  |  | 157
в т.ч. Вспомогательные материалы от стоимости материалов
|  | в т.ч. Вспомогательные ненормируемые материалы | [9 empty] | NenormMatOtZPR | IsMater
в т.ч. Ненормированная з.п. рабочих
в т.ч. Ненормированная стоимость эксплуатации машин
в т.ч. Ненормированная оплата механизаторов
|  | Накладные расходы |  | 120 |  |  | 71 | [5 empty] | Nakl
|  | НР от ЗПР |  | 120 |  |  | 65 | [5 empty] | Nakl_ZPR
|  | НР от ЗПМ |  | 120 |  |  | 6 | [5 empty] | Nakl_ZPM
|  | Сметная прибыль |  | 65 |  |  | 38 | [5 empty] | Plan
|  | СП от ЗПР |  | 65 |  |  | 35 | [5 empty] | Plan_ZPR
|  | СП от ЗПМ |  | 65 |  |  | 3 | [5 empty] | Plan_ZPM
62. | ТЕР 12-01-002-09 | Устройство кровель плоских из наплавляемых материалов в два слоя | 100 м2 кровли | 0.23 | 9764.07 | 41.93 | 2246 | 31 | 10 | 14.36 | #VALUE! | sum | IsZPR | 2205
[5 empty] | 134.98 | 2.7 |  |  | 1 | 0.2 | #VALUE! | sum_b | IsZPM
|  | Зарплата рабочих |  |  |  |  | 31
|  | Эксплуатация машин |  |  |  |  | 10
|  | в т.ч. зарплата машинистов |  |  |  |  | 1
|  | Материалы |  |  |  |  | 2205
в т.ч. Вспомогательные материалы от стоимости материалов
|  | в т.ч. Вспомогательные ненормируемые материалы | [9 empty] | NenormMatOtZPR | IsMater
в т.ч. Ненормированная з.п. рабочих
в т.ч. Ненормированная стоимость эксплуатации машин
в т.ч. Ненормированная оплата механизаторов
|  | Накладные расходы |  | 120 |  |  | 38 | [5 empty] | Nakl
|  | НР от ЗПР |  | 120 |  |  | 37 | [5 empty] | Nakl_ZPR
|  | НР от ЗПМ |  | 120 |  |  | 1 | [5 empty] | Nakl_ZPM
|  | Сметная прибыль |  | 65 |  |  | 21 | [5 empty] | Plan
|  | СП от ЗПР |  | 65 |  |  | 20 | [5 empty] | Plan_ZPR
|  | СП от ЗПМ |  | 65 | [8 empty] | Plan_ZPM
63. | ТЕР 12-01-010-01 | Устройство мелких покрытий (брандмауэры, парапеты, свесы и т.п.) из листовой оцинкованной стали | 100 м2 покрытия | 0.075 | 7232.38 | 22.85 | 543 | 72 | 2 | 112.8 | #VALUE! | sum | IsZPR | 469
[5 empty] | 961.76 | 2.7 |  |  | 0 | 0.2 | #VALUE! | sum_b | IsZPM
|  | Зарплата рабочих |  |  |  |  | 72
|  | Эксплуатация машин |  |  |  |  | 2
в т.ч. зарплата машинистов
|  | Материалы |  |  |  |  | 469
в т.ч. Вспомогательные материалы от стоимости материалов
|  | в т.ч. Вспомогательные ненормируемые материалы | [9 empty] | NenormMatOtZPR | IsMater
в т.ч. Ненормированная з.п. рабочих
в т.ч. Ненормированная стоимость эксплуатации машин
в т.ч. Ненормированная оплата механизаторов
|  | Накладные расходы |  | 120 |  |  | 86 | [5 empty] | Nakl
|  | НР от ЗПР |  | 120 |  |  | 87 | [5 empty] | Nakl_ZPR
|  | НР от ЗПМ | [10 empty] | Nakl_ZPM
|  | Сметная прибыль |  | 65 |  |  | 47 | [5 empty] | Plan
|  | СП от ЗПР |  | 65 |  |  | 47 | [5 empty] | Plan_ZPR
|  | СП от ЗПМ | [10 empty] | Plan_ZPM
ПОДПОЛЬНЫЕ КАНАЛЫ
64. | ТЕР 11-01-001-02 | Уплотнение грунта щебнем | 100 м2 площади уплотнения | 0.181 | 569.33 | 64.27 | 104 | 12 | 12 | 7.7 | #VALUE! | sum | IsZPR | 80
[5 empty] | 64.53 | 9.24 |  |  | 2 | 0.88 | #VALUE! | sum_b | IsZPM
|  | Зарплата рабочих |  |  |  |  | 12
|  | Эксплуатация машин |  |  |  |  | 12
|  | в т.ч. зарплата машинистов |  |  |  |  | 2
|  | Материалы |  |  |  |  | 80
в т.ч. Вспомогательные материалы от стоимости материалов
|  | в т.ч. Вспомогательные ненормируемые материалы | [9 empty] | NenormMatOtZPR | IsMater
в т.ч. Ненормированная з.п. рабочих
в т.ч. Ненормированная стоимость эксплуатации машин
в т.ч. Ненормированная оплата механизаторов
|  | Накладные расходы |  | 123 |  |  | 17 | [5 empty] | Nakl
|  | НР от ЗПР |  | 123 |  |  | 14 | [5 empty] | Nakl_ZPR
|  | НР от ЗПМ |  | 123 |  |  | 2 | [5 empty] | Nakl_ZPM
|  | Сметная прибыль |  | 75 |  |  | 11 | [5 empty] | Plan
|  | СП от ЗПР |  | 75 |  |  | 9 | [5 empty] | Plan_ZPR
|  | СП от ЗПМ |  | 75 |  |  | 1 | [5 empty] | Plan_ZPM
65. | ТЕР 11-01-004-09 | Устройство гидроизоляции обмазочной в один слой праймером | 100 м2 изолируемой поверхности | 0.181 | 452.25 | 26.01 | 82 | 53 | 5 | 26.97 | #VALUE! | sum | IsZPR | 24
[5 empty] | 295.05 | 0.41 |  |  | 0 | 0.03 | #VALUE! | sum_b | IsZPM
|  | Зарплата рабочих |  |  |  |  | 53
|  | Эксплуатация машин |  |  |  |  | 5
в т.ч. зарплата машинистов
|  | Материалы |  |  |  |  | 24
в т.ч. Вспомогательные материалы от стоимости материалов
|  | в т.ч. Вспомогательные ненормируемые материалы | [9 empty] | NenormMatOtZPR | IsMater
в т.ч. Ненормированная з.п. рабочих
в т.ч. Ненормированная стоимость эксплуатации машин
в т.ч. Ненормированная оплата механизаторов
|  | Накладные расходы |  | 123 |  |  | 65 | [5 empty] | Nakl
|  | НР от ЗПР |  | 123 |  |  | 66 | [5 empty] | Nakl_ZPR
|  | НР от ЗПМ | [10 empty] | Nakl_ZPM
|  | Сметная прибыль |  | 75 |  |  | 40 | [5 empty] | Plan
|  | СП от ЗПР |  | 75 |  |  | 40 | [5 empty] | Plan_ZPR
|  | СП от ЗПМ | [10 empty] | Plan_ZPM
66. | ТЕР 11-01-002-09 | Устройство подстилающих слоев бетонных | 1 м3 подстилающего слоя | 1.991 | 560.13 | 0.24 | 1115 | 61 | 0 | 3.66 | #VALUE! | sum | IsZPR | 1054
[5 empty] | 30.67 | 0 |  |  | 0 |  | #VALUE! | sum_b | IsZPM
Объем: 18,1*0,11
|  | Зарплата рабочих |  |  |  |  | 61
Эксплуатация машин
в т.ч. зарплата машинистов
|  | Материалы |  |  |  |  | 1054
в т.ч. Вспомогательные материалы от стоимости материалов
|  | в т.ч. Вспомогательные ненормируемые материалы | [9 empty] | NenormMatOtZPR | IsMater
в т.ч. Ненормированная з.п. рабочих
в т.ч. Ненормированная стоимость эксплуатации машин
в т.ч. Ненормированная оплата механизаторов
|  | Накладные расходы |  | 123 |  |  | 75 | [5 empty] | Nakl
|  | НР от ЗПР |  | 123 |  |  | 75 | [5 empty] | Nakl_ZPR
|  | НР от ЗПМ | [10 empty] | Nakl_ZPM
|  | Сметная прибыль |  | 75 |  |  | 46 | [5 empty] | Plan
|  | СП от ЗПР |  | 75 |  |  | 46 | [5 empty] | Plan_ZPR
|  | СП от ЗПМ | [10 empty] | Plan_ZPM
67. | ТЕР 11-01-011-01 | Устройство стяжек цементных толщиной 20 мм | 100 м2 стяжки | 0.181 | 1296.91 | 43.74 | 235 | 57 | 8 | 39.51 | #VALUE! | sum | IsZPR | 170
[5 empty] | 313.71 | 17.15 |  |  | 3 | 1.27 | #VALUE! | sum_b | IsZPM
|  | Зарплата рабочих |  |  |  |  | 57
|  | Эксплуатация машин |  |  |  |  | 8
|  | в т.ч. зарплата машинистов |  |  |  |  | 3
|  | Материалы |  |  |  |  | 170
в т.ч. Вспомогательные материалы от стоимости материалов
|  | в т.ч. Вспомогательные ненормируемые материалы | [9 empty] | NenormMatOtZPR | IsMater
в т.ч. Ненормированная з.п. рабочих
в т.ч. Ненормированная стоимость эксплуатации машин
в т.ч. Ненормированная оплата механизаторов
|  | Накладные расходы |  | 123 |  |  | 74 | [5 empty] | Nakl
|  | НР от ЗПР |  | 123 |  |  | 70 | [5 empty] | Nakl_ZPR
|  | НР от ЗПМ |  | 123 |  |  | 4 | [5 empty] | Nakl_ZPM
|  | Сметная прибыль |  | 75 |  |  | 45 | [5 empty] | Plan
|  | СП от ЗПР |  | 75 |  |  | 43 | [5 empty] | Plan_ZPR
|  | СП от ЗПМ |  | 75 |  |  | 2 | [5 empty] | Plan_ZPM
68. | ТЕР 11-01-011-02 | Устройство стяжек на каждые 5 мм изменения толщины стяжки добавлять или исключать к расценке 11-01-011-01 | 100 м2 стяжки | 0.181 | 969.04 | 30.56 | 176 | 3 | 6 | 2 | #VALUE! | sum | IsZPR | 167
[5 empty] | 15.88 | 11.36 |  |  | 2 | 0.84 | #VALUE! | sum_b | IsZPM
Начисления: ОЗП = *(4), ЭМ = *(4), ЗПМ = *(4), М = *(4)
|  | Зарплата рабочих |  |  |  |  | 3
|  | Эксплуатация машин |  |  |  |  | 6
|  | в т.ч. зарплата машинистов |  |  |  |  | 2
|  | Материалы |  |  |  |  | 167
в т.ч. Вспомогательные материалы от стоимости материалов
|  | в т.ч. Вспомогательные ненормируемые материалы | [9 empty] | NenormMatOtZPR | IsMater
в т.ч. Ненормированная з.п. рабочих
в т.ч. Ненормированная стоимость эксплуатации машин
в т.ч. Ненормированная оплата механизаторов
|  | Накладные расходы |  | 123 |  |  | 6 | [5 empty] | Nakl
|  | НР от ЗПР |  | 123 |  |  | 4 | [5 empty] | Nakl_ZPR
|  | НР от ЗПМ |  | 123 |  |  | 3 | [5 empty] | Nakl_ZPM
|  | Сметная прибыль |  | 75 |  |  | 4 | [5 empty] | Plan
|  | СП от ЗПР |  | 75 |  |  | 2 | [5 empty] | Plan_ZPR
|  | СП от ЗПМ |  | 75 |  |  | 2 | [5 empty] | Plan_ZPM
69. | ТЕР 08-02-001-09 | Кладка стен приямков и каналов | 1 м3 кладки | 5.5 | 656.05 | 30.17 | 3609 | 324 | 166 | 7.08 | #VALUE! | sum | IsZPR | 3119
[5 empty] | 58.83 | 4.86 |  |  | 27 | 0.36 | #VALUE! | sum_b | IsZPM
|  | Зарплата рабочих |  |  |  |  | 324
|  | Эксплуатация машин |  |  |  |  | 166
|  | в т.ч. зарплата машинистов |  |  |  |  | 27
|  | Материалы |  |  |  |  | 3119
в т.ч. Вспомогательные материалы от стоимости материалов
|  | в т.ч. Вспомогательные ненормируемые материалы | [9 empty] | NenormMatOtZPR | IsMater
в т.ч. Ненормированная з.п. рабочих
в т.ч. Ненормированная стоимость эксплуатации машин
в т.ч. Ненормированная оплата механизаторов
|  | Накладные расходы |  | 122 |  |  | 428 | [5 empty] | Nakl
|  | НР от ЗПР |  | 122 |  |  | 395 | [5 empty] | Nakl_ZPR
|  | НР от ЗПМ |  | 122 |  |  | 33 | [5 empty] | Nakl_ZPM
|  | Сметная прибыль |  | 80 |  |  | 281 | [5 empty] | Plan
|  | СП от ЗПР |  | 80 |  |  | 259 | [5 empty] | Plan_ZPR
|  | СП от ЗПМ |  | 80 |  |  | 21 | [5 empty] | Plan_ZPM
70. | ТЕР 06-01-024-01 | Устройство стен подвалов и подпорных стен бетонных (монолитные участки) | 100 м3 бетона, бутобетона и железобетона в деле | 0.011 | 53986.44 | 1994.23 | 593 | 34 | 22 | 358 | #VALUE! | sum | IsZPR | 537
[5 empty] | 3129.09 | 277.07 |  |  | 3 | 20.6 | #VALUE! | sum_b | IsZPM
|  | Зарплата рабочих |  |  |  |  | 34
|  | Эксплуатация машин |  |  |  |  | 22
|  | в т.ч. зарплата машинистов |  |  |  |  | 3
|  | Материалы |  |  |  |  | 537
в т.ч. Вспомогательные материалы от стоимости материалов
|  | в т.ч. Вспомогательные ненормируемые материалы | [9 empty] | NenormMatOtZPR | IsMater
в т.ч. Ненормированная з.п. рабочих
в т.ч. Ненормированная стоимость эксплуатации машин
в т.ч. Ненормированная оплата механизаторов
|  | Накладные расходы |  | 105 |  |  | 39 | [5 empty] | Nakl
|  | НР от ЗПР |  | 105 |  |  | 36 | [5 empty] | Nakl_ZPR
|  | НР от ЗПМ |  | 105 |  |  | 3 | [5 empty] | Nakl_ZPM
|  | Сметная прибыль |  | 65 |  |  | 24 | [5 empty] | Plan
|  | СП от ЗПР |  | 65 |  |  | 22 | [5 empty] | Plan_ZPR
|  | СП от ЗПМ |  | 65 |  |  | 2 | [5 empty] | Plan_ZPM
71. | 401-0023 | Бетон тяжелый, крупность заполнителя более 40 мм, класс В7,5 (М 100) | м3 | -1.122 | 446.41 | 0 | -501 | 0 | 0 |  | #VALUE! | sum | IsZPR | -501
[5 empty] | 0 | 0 |  |  | 0 |  | #VALUE! | sum_b | IsZPM
Объем: 0.011*(-102,0)
Зарплата рабочих
Эксплуатация машин
в т.ч. зарплата машинистов
|  | Материалы |  |  |  |  | -501
в т.ч. Вспомогательные материалы от стоимости материалов
|  | в т.ч. Вспомогательные ненормируемые материалы | [9 empty] | NenormMatOtZPR | IsMater
в т.ч. Ненормированная з.п. рабочих
в т.ч. Ненормированная стоимость эксплуатации машин
в т.ч. Ненормированная оплата механизаторов
|  | Накладные расходы | [10 empty] | Nakl
|  | НР от ЗПР | [10 empty] | Nakl_ZPR
|  | НР от ЗПМ | [10 empty] | Nakl_ZPM
|  | Сметная прибыль | [10 empty] | Plan
|  | СП от ЗПР | [10 empty] | Plan_ZPR
|  | СП от ЗПМ | [10 empty] | Plan_ZPM
72. | 401-0026 | Бетон тяжелый, крупность заполнителя более 40 мм, класс В15 (М200) | м3 | 1.122 | 530.41 | 0 | 595 | 0 | 0 |  | #VALUE! | sum | IsZPR | 595
[5 empty] | 0 | 0 |  |  | 0 |  | #VALUE! | sum_b | IsZPM
Зарплата рабочих
Эксплуатация машин
в т.ч. зарплата машинистов
|  | Материалы |  |  |  |  | 595
в т.ч. Вспомогательные материалы от стоимости материалов
|  | в т.ч. Вспомогательные ненормируемые материалы | [9 empty] | NenormMatOtZPR | IsMater
в т.ч. Ненормированная з.п. рабочих
в т.ч. Ненормированная стоимость эксплуатации машин
в т.ч. Ненормированная оплата механизаторов
|  | Накладные расходы | [10 empty] | Nakl
|  | НР от ЗПР | [10 empty] | Nakl_ZPR
|  | НР от ЗПМ | [10 empty] | Nakl_ZPM
|  | Сметная прибыль | [10 empty] | Plan
|  | СП от ЗПР | [10 empty] | Plan_ZPR
|  | СП от ЗПМ | [10 empty] | Plan_ZPM
73. | 204-0100 | Горячекатаная арматурная сталь класса А-I, А-II, А-III | т | 0.011 | 5531.35 | 0 | 61 | 0 | 0 |  | #VALUE! | sum | IsZPR | 61
[5 empty] | 0 | 0 |  |  | 0 |  | #VALUE! | sum_b | IsZPM
Зарплата рабочих
Эксплуатация машин
в т.ч. зарплата машинистов
|  | Материалы |  |  |  |  | 61
в т.ч. Вспомогательные материалы от стоимости материалов
|  | в т.ч. Вспомогательные ненормируемые материалы | [9 empty] | NenormMatOtZPR | IsMater
в т.ч. Ненормированная з.п. рабочих
в т.ч. Ненормированная стоимость эксплуатации машин
в т.ч. Ненормированная оплата механизаторов
|  | Накладные расходы | [10 empty] | Nakl
|  | НР от ЗПР | [10 empty] | Nakl_ZPR
|  | НР от ЗПМ | [10 empty] | Nakl_ZPM
|  | Сметная прибыль | [10 empty] | Plan
|  | СП от ЗПР | [10 empty] | Plan_ZPR
|  | СП от ЗПМ | [10 empty] | Plan_ZPM
74. | ТЕР 06-01-015-07 | Установка закладных деталей весом до 4 кг | 1 т | 0.227 | 10343.22 | 34.55 | 2348 | 444 | 8 | 215.8 | #VALUE! | sum | IsZPR | 1896
[5 empty] | 1957.49 | 2.03 |  |  | 0 | 0.15 | #VALUE! | sum_b | IsZPM
|  | Зарплата рабочих |  |  |  |  | 444
|  | Эксплуатация машин |  |  |  |  | 8
в т.ч. зарплата машинистов
|  | Материалы |  |  |  |  | 1896
в т.ч. Вспомогательные материалы от стоимости материалов
|  | в т.ч. Вспомогательные ненормируемые материалы | [9 empty] | NenormMatOtZPR | IsMater
в т.ч. Ненормированная з.п. рабочих
в т.ч. Ненормированная стоимость эксплуатации машин
в т.ч. Ненормированная оплата механизаторов
|  | Накладные расходы |  | 105 |  |  | 466 | [5 empty] | Nakl
|  | НР от ЗПР |  | 105 |  |  | 467 | [5 empty] | Nakl_ZPR
|  | НР от ЗПМ | [10 empty] | Nakl_ZPM
|  | Сметная прибыль |  | 65 |  |  | 289 | [5 empty] | Plan
|  | СП от ЗПР |  | 65 |  |  | 289 | [5 empty] | Plan_ZPR
|  | СП от ЗПМ | [10 empty] | Plan_ZPM
75. | ТЕР 07-05-007-10 | Укладка перемычек массой до 0,3 т | 100 шт. сборных конструкций | 0.04 | 1019.61 | 760.9 | 40 | 6 | 30 | 17.61 | #VALUE! | sum | IsZPR | 4
[5 empty] | 153.91 | 122.58 |  |  | 5 | 9.08 | #VALUE! | sum_b | IsZPM
|  | Зарплата рабочих |  |  |  |  | 6
|  | Эксплуатация машин |  |  |  |  | 30
|  | в т.ч. зарплата машинистов |  |  |  |  | 5
|  | Материалы |  |  |  |  | 4
в т.ч. Вспомогательные материалы от стоимости материалов
|  | в т.ч. Вспомогательные ненормируемые материалы | [9 empty] | NenormMatOtZPR | IsMater
в т.ч. Ненормированная з.п. рабочих
в т.ч. Ненормированная стоимость эксплуатации машин
в т.ч. Ненормированная оплата механизаторов
|  | Накладные расходы |  | 155 |  |  | 17 | [5 empty] | Nakl
|  | НР от ЗПР |  | 155 |  |  | 10 | [5 empty] | Nakl_ZPR
|  | НР от ЗПМ |  | 155 |  |  | 8 | [5 empty] | Nakl_ZPM
|  | Сметная прибыль |  | 100 |  |  | 11 | [5 empty] | Plan
|  | СП от ЗПР |  | 100 |  |  | 6 | [5 empty] | Plan_ZPR
|  | СП от ЗПМ |  | 100 |  |  | 5 | [5 empty] | Plan_ZPM
76. | 403-0451 | Перемычка брусковая 2БП-22-3-п /бетон В15 (М200), объем 0,037 м3, расход арматуры 1,44 кг/ (серия 1.038.1-1 вып. 1) | шт. | 4 | 100.46 | 0 | 402 | 0 | 0 |  | #VALUE! | sum | IsZPR | 402
[5 empty] | 0 | 0 |  |  | 0 |  | #VALUE! | sum_b | IsZPM
Зарплата рабочих
Эксплуатация машин
в т.ч. зарплата машинистов
|  | Материалы |  |  |  |  | 402
в т.ч. Вспомогательные материалы от стоимости материалов
|  | в т.ч. Вспомогательные ненормируемые материалы | [9 empty] | NenormMatOtZPR | IsMater
в т.ч. Ненормированная з.п. рабочих
в т.ч. Ненормированная стоимость эксплуатации машин
в т.ч. Ненормированная оплата механизаторов
|  | Накладные расходы | [10 empty] | Nakl
|  | НР от ЗПР | [10 empty] | Nakl_ZPR
|  | НР от ЗПМ | [10 empty] | Nakl_ZPM
|  | Сметная прибыль | [10 empty] | Plan
|  | СП от ЗПР | [10 empty] | Plan_ZPR
|  | СП от ЗПМ | [10 empty] | Plan_ZPM
77. | ТЕР 07-06-002-06 | Устройство плит перекрытий каналов площадью до 1 м2 | 100 шт. сборных конструкций | 0.16 | 5573.29 | 4461.49 | 892 | 162 | 714 | 107.6 | #VALUE! | sum | IsZPR | 16
[5 empty] | 1011.72 | 717.8 |  |  | 115 | 53.17 | #VALUE! | sum_b | IsZPM
|  | Зарплата рабочих |  |  |  |  | 162
|  | Эксплуатация машин |  |  |  |  | 714
|  | в т.ч. зарплата машинистов |  |  |  |  | 115
|  | Материалы |  |  |  |  | 16
в т.ч. Вспомогательные материалы от стоимости материалов
|  | в т.ч. Вспомогательные ненормируемые материалы | [9 empty] | NenormMatOtZPR | IsMater
в т.ч. Ненормированная з.п. рабочих
в т.ч. Ненормированная стоимость эксплуатации машин
в т.ч. Ненормированная оплата механизаторов
|  | Накладные расходы |  | 130 |  |  | 360 | [5 empty] | Nakl
|  | НР от ЗПР |  | 130 |  |  | 210 | [5 empty] | Nakl_ZPR
|  | НР от ЗПМ |  | 130 |  |  | 149 | [5 empty] | Nakl_ZPM
|  | Сметная прибыль |  | 85 |  |  | 235 | [5 empty] | Plan
|  | СП от ЗПР |  | 85 |  |  | 138 | [5 empty] | Plan_ZPR
|  | СП от ЗПМ |  | 85 |  |  | 98 | [5 empty] | Plan_ZPM
78. | 403-0869 | Плиты плоские ПТ 12.5-8.6 /бетон В15 (М200), объем 0,038 м3, расход ар-ры 0,86 кг/ (серия 1.243.1-4) | шт. | 16 | 77.14 | 0 | 1234 | 0 | 0 |  | #VALUE! | sum | IsZPR | 1234
[5 empty] | 0 | 0 |  |  | 0 |  | #VALUE! | sum_b | IsZPM
Зарплата рабочих
Эксплуатация машин
в т.ч. зарплата машинистов
|  | Материалы |  |  |  |  | 1234
в т.ч. Вспомогательные материалы от стоимости материалов
|  | в т.ч. Вспомогательные ненормируемые материалы | [9 empty] | NenormMatOtZPR | IsMater
в т.ч. Ненормированная з.п. рабочих
в т.ч. Ненормированная стоимость эксплуатации машин
в т.ч. Ненормированная оплата механизаторов
|  | Накладные расходы | [10 empty] | Nakl
|  | НР от ЗПР | [10 empty] | Nakl_ZPR
|  | НР от ЗПМ | [10 empty] | Nakl_ZPM
|  | Сметная прибыль | [10 empty] | Plan
|  | СП от ЗПР | [10 empty] | Plan_ZPR
|  | СП от ЗПМ | [10 empty] | Plan_ZPM
79. | ТЕР 16-04-001-02 | Прокладка трубопроводов канализации из полиэтиленовых труб высокой плотности диаметром 110 мм | 100 м трубопровода | 0.3 | 7644.73 | 6.43 | 2293 | 183 | 2 | 61.6 | #VALUE! | sum | IsZPR | 2108
[5 empty] | 611.07 | 0.68 |  |  | 0 | 0.05 | #VALUE! | sum_b | IsZPM
Объем: 1,5*20
|  | Зарплата рабочих |  |  |  |  | 183
|  | Эксплуатация машин |  |  |  |  | 2
в т.ч. зарплата машинистов
|  | Материалы |  |  |  |  | 2108
в т.ч. Вспомогательные материалы от стоимости материалов
|  | в т.ч. Вспомогательные ненормируемые материалы | [9 empty] | NenormMatOtZPR | IsMater
в т.ч. Ненормированная з.п. рабочих
в т.ч. Ненормированная стоимость эксплуатации машин
в т.ч. Ненормированная оплата механизаторов
|  | Накладные расходы |  | 128 |  |  | 234 | [5 empty] | Nakl
|  | НР от ЗПР |  | 128 |  |  | 235 | [5 empty] | Nakl_ZPR
|  | НР от ЗПМ | [10 empty] | Nakl_ZPM
|  | Сметная прибыль |  | 83 |  |  | 152 | [5 empty] | Plan
|  | СП от ЗПР |  | 83 |  |  | 152 | [5 empty] | Plan_ZPR
|  | СП от ЗПМ | [10 empty] | Plan_ZPM
| . ИТОГО ПО РАЗДЕЛУ 2 | [5 empty] | 60216 | 4142 | 5284 |  | #VALUE! |  |  | 50790 | 0
[9 empty] | 479 |  | #VALUE!
| Стоимость оборудования - | [5 empty] | 0 | 0 | 0 |  | 0 |  |  | 0 | 0
| . Запасные части - | [5 empty] | #VALUE!
| . Тара и упаковка - | [5 empty] | #VALUE!
| . Транспортные расходы - | [5 empty] | #VALUE!
| . Комплектация - | [5 empty] | #VALUE!
| . Наценка снаба - | [5 empty] | #VALUE!
| . Заготовительно-складские расходы - | [5 empty] | #VALUE!
| . Шефмонтаж по оборудованию - | [5 empty] | #VALUE!
| . Шефмонтаж - | [5 empty] | #VALUE!
| ИТОГО, Стоимость оборудования - | [5 empty] | #VALUE!
| Стоимость монтажных работ - | [5 empty] | 0 | 0 | 0 |  | 0 |  |  | 0 | 0
. в том числе:
| . Отклонение по заработной плате - | [6 empty] | 0
| . Косвенные расходы - | [5 empty] | 0
| . Материальные ресурсы не учтенные в расценках - | [5 empty] | #VALUE!
| . Стоимость возвращаемых материалов - | [5 empty] | 0
| . Накладные расходы - | [5 empty] | 0
| . Сметная прибыль - | [5 empty] | 0
| . Шефмонтаж - | [5 empty] | #VALUE!
| ИТОГО, Стоимость монтажных работ - | [5 empty] | 0
| Стоимость общестроительных работ - | [5 empty] | 60216 | 4142 | 5284 |  | #VALUE! |  |  | 50790 | 0
[9 empty] | 479 |  | #VALUE!
. в том числе:
| . Материалов - | [5 empty] | #VALUE!
| . Стоимость возвращаемых материалов - | [5 empty] | 0
| . Накладные расходы - (%=95 - по стр. 37, 40; %=80 - по стр. 38, 42; %=105 - по стр. 43, 48, 53, 60, 70, 74; %=122 - по стр. 49-52, 69; %=155 - по стр. 54, 75; %=90 - по стр. 56; %=130 - по стр. 58, 77; %=120 - по стр. 61-63; %=123 - по стр. 64-68; %=128 - по стр. 79) | [5 empty] | 5192
| . Сметная прибыль - (%=50 - по стр. 37, 40; %=45 - по стр. 38, 42; %=65 - по стр. 43, 48, 53, 60-63, 70, 74; %=80 - по стр. 49-52, 69; %=100 - по стр. 54, 75; %=85 - по стр. 56, 58, 77; %=75 - по стр. 64-68; %=83 - по стр. 79) | [5 empty] | 3287
| ИТОГО, Стоимость общестроительных работ - | [5 empty] | 68695
| Стоимость металломонтажных работ - | [5 empty] | 0 | 0 | 0 |  | 0 |  |  | 0 | 0
| . Стоимость возвращаемых материалов - | [5 empty] | 0
| . Накладные расходы - | [5 empty] | 0
| . Сметная прибыль - | [5 empty] | 0
| ИТОГО, Стоимость металломонтажных работ - | [5 empty] | 0
| Стоимость сантехнических работ - | [5 empty] | 0 | 0 | 0 |  | 0 |  |  | 0 | 0
. в том числе:
| . Сдача и испытание - | [5 empty] | 0 | 0 | 0 |  | 0 |  |  | 0 | 0
| . Стоимость возвращаемых материалов - | [5 empty] | 0
| . Накладные расходы - | [5 empty] | 0
| . Сметная прибыль - | [5 empty] | 0
| . Шефмонтаж - | [5 empty] | #VALUE!
| ИТОГО, Стоимость сантехнических работ - | [5 empty] | 0
| Стоимость буро-взрывных работ - | [5 empty] | 0 | 0 | 0 |  | 0 |  |  | 0 | 0
| . Стоимость возвращаемых материалов - | [5 empty] | 0
| . Накладные расходы - | [5 empty] | 0
| . Сметная прибыль - | [5 empty] | 0
| ИТОГО, Стоимость буро-взрывных работ - | [5 empty] | 0
| Стоимость горнопроходческих работ - | [5 empty] | 0 | 0 | 0 |  | 0 |  |  | 0 | 0
| . Стоимость возвращаемых материалов - | [5 empty] | 0
| . Накладные расходы - | [5 empty] | 0
| . Сметная прибыль - | [5 empty] | 0
| ИТОГО, Стоимость горнопроходческих работ - | [5 empty] | 0
| Стоимость реставрационных работ - | [5 empty] | 0 | 0 | 0 |  | 0 |  |  | 0 | 0
. в том числе:
| . Материалов - | [5 empty] | #VALUE!
| . Стоимость возвращаемых материалов - | [5 empty] | 0
| . Накладные расходы - | [5 empty] | 0
| . Сметная прибыль - | [5 empty] | 0
| ИТОГО, Стоимость реставрационных работ - | [5 empty] | 0
| Стоимость перевозки грузов - | [5 empty] | 0 | 0 | 0 |  | 0 |  |  | 0 | 0
| . в том числе Накладные расходы - | [5 empty] | 0
| . в том числе Сметная прибыль - | [5 empty] | 0
| . Накладные расходы - | [5 empty] | 0
| . Сметная прибыль - | [5 empty] | 0
| ИТОГО, Стоимость перевозки грузов - | [5 empty] | 0
| Стоимость пусконаладочных работ - | [5 empty] | 0 | 0 | 0 |  | 0 |  |  | 0 | 0
| . Накладные расходы - | [5 empty] | 0
| . Сметная прибыль - | [5 empty] | 0
| ИТОГО, Стоимость пусконаладочных работ - | [5 empty] | 0
| Стоимость свайных работ для К=0,4 - | [5 empty] | 0 | 0 | 0 |  | 0 |  |  | 0 | 0
| . Стоимость возвращаемых материалов - | [5 empty] | 0
| . Накладные расходы - | [5 empty] | 0
| . Сметная прибыль - | [5 empty] | 0
| ИТОГО, Стоимость свайных работ для К=0,4 - | [5 empty] | 0
| ИТОГО, Стоимость прочих работ (без НР и СП) - | [5 empty] | 0 | 0 | 0 |  | 0 |  |  | 0 | 0
| . Стоимость возвращаемых материалов - | [5 empty] | 0
| . ВСЕГО ПО РАЗДЕЛУ 2 | [5 empty] | #VALUE! | 0 | 0 |  | 0 |  |  | 0 | 0
| ВСЕГО Стоимость возвращаемых материалов - | [5 empty] | 0
| ВСЕГО Накладные расходы | [5 empty] | 5192
| ВСЕГО Сметная прибыль | [5 empty] | 3287
| в т.ч. Вспомогательные материалы от стоимости материалов | [5 empty] | 0 | [6 empty] | 0
| в т.ч. Вспомогательные материалы от ОЗП | [5 empty] | 0 | [6 empty] | 0
| ПЕРЕХОД в ТЕКУЩИЕ ЦЕНЫ (СМР) |  |  | 7.02 |  |  | 482239
| ПЕРЕХОД в ТЕКУЩИЕ ЦЕНЫ (Свайные работы по 5 сб.) | [5 empty] | 0
| Свайные работы по 5 сб. с К=0,4 | [5 empty] | 0
| НР и СП (Свайные работы по 5 сб.) в ТЕКУЩИХ ЦЕНАХ | [5 empty] | 0
| ИТОГО (Свайные работы по 5 сб.) в ТЕКУЩИХ ЦЕНАХ | [5 empty] | 0
| ПЕРЕХОД в ТЕКУЩИЕ ЦЕНЫ (Транспортировка) | [5 empty] | 0
| ПЕРЕХОД в ТЕКУЩИЕ ЦЕНЫ (Оборудование) | [5 empty] | #VALUE!
| ПЕРЕХОД в ТЕКУЩИЕ ЦЕНЫ (Пусконаладка) | [5 empty] | 0
| ИТОГО В ТЕКУЩИХ ЦЕНАХ | [5 empty] | #VALUE!
| НДС |  |  | 18 |  |  | #VALUE!
| ВСЕГО с НДС | [5 empty] | #VALUE!
| Оплата основных рабочих | [5 empty] | 4142
| Оплата механизаторов | [5 empty] | 479
| Сметная заработная плата | [5 empty] | 4621
| Трудозатраты основных рабочих | [9 empty] | #VALUE!
| Трудозатраты механизаторов | [9 empty] | #VALUE!
| Нормативная трудоемкость | [9 empty] | #VALUE!
Раздел 3. Электроснабжение РП-10кВ
МОНТАЖНЫЕ РАБОТЫ
80. | ТЕРм 08-01-084-02 | Камера сборных распределительных устройств трансформатора напряжения, линейного ввода, разрядника или разъединителя | 1 шт. | 5 | 362.04 | 146.43 | 1810 | 972 | 732 | 20.2 | #VALUE! | sum | IsZPR | 106
[5 empty] | 194.32 | 10.26 |  |  | 51 | 0.76 | #VALUE! | sum_b | IsZPM
|  | Зарплата рабочих |  |  |  |  | 972
|  | Эксплуатация машин |  |  |  |  | 732
|  | в т.ч. зарплата машинистов |  |  |  |  | 51
|  | Материалы |  |  |  |  | 106
в т.ч. Вспомогательные материалы от стоимости материалов
|  | в т.ч. Вспомогательные ненормируемые материалы |  | 3.89 |  |  | 19 |  |  |  |  | NenormMatOtZPR | IsMater
в т.ч. Ненормированная з.п. рабочих
в т.ч. Ненормированная стоимость эксплуатации машин
в т.ч. Ненормированная оплата механизаторов
|  | Накладные расходы |  | 95 |  |  | 972 | [5 empty] | Nakl
|  | НР от ЗПР |  | 95 |  |  | 923 | [5 empty] | Nakl_ZPR
|  | НР от ЗПМ |  | 95 |  |  | 49 | [5 empty] | Nakl_ZPM
|  | Сметная прибыль |  | 65 |  |  | 665 | [5 empty] | Plan
|  | СП от ЗПР |  | 65 |  |  | 632 | [5 empty] | Plan_ZPR
|  | СП от ЗПМ |  | 65 |  |  | 33 | [5 empty] | Plan_ZPM
81. | ТЕРм 08-01-054-02 | Трансформатор напряжением до 10 кВ, трехфазный | 1 шт. | 1 | 46.42 | 25.05 | 47 | 17 | 25 | 1.73 | #VALUE! | sum | IsZPR | 5
[5 empty] | 16.64 | 1.76 |  |  | 2 | 0.13 | #VALUE! | sum_b | IsZPM
|  | Зарплата рабочих |  |  |  |  | 17
|  | Эксплуатация машин |  |  |  |  | 25
|  | в т.ч. зарплата машинистов |  |  |  |  | 2
|  | Материалы |  |  |  |  | 5
в т.ч. Вспомогательные материалы от стоимости материалов
|  | в т.ч. Вспомогательные ненормируемые материалы |  | 0.33 | [7 empty] | NenormMatOtZPR | IsMater
в т.ч. Ненормированная з.п. рабочих
в т.ч. Ненормированная стоимость эксплуатации машин
в т.ч. Ненормированная оплата механизаторов
|  | Накладные расходы |  | 95 |  |  | 18 | [5 empty] | Nakl
|  | НР от ЗПР |  | 95 |  |  | 16 | [5 empty] | Nakl_ZPR
|  | НР от ЗПМ |  | 95 |  |  | 2 | [5 empty] | Nakl_ZPM
|  | Сметная прибыль |  | 65 |  |  | 12 | [5 empty] | Plan
|  | СП от ЗПР |  | 65 |  |  | 11 | [5 empty] | Plan_ZPR
|  | СП от ЗПМ |  | 65 |  |  | 1 | [5 empty] | Plan_ZPM
82. | ТЕРм 08-01-053-01 | Трансформатор тока напряжением до 10 кВ | 1 шт. | 1 | 41.93 | 9.92 | 42 | 23 | 10 | 2.43 | #VALUE! | sum | IsZPR | 9
[5 empty] | 23.38 | 0.77 |  |  | 1 | 0.06 | #VALUE! | sum_b | IsZPM
|  | Зарплата рабочих |  |  |  |  | 23
|  | Эксплуатация машин |  |  |  |  | 10
|  | в т.ч. зарплата машинистов |  |  |  |  | 1
|  | Материалы |  |  |  |  | 9
в т.ч. Вспомогательные материалы от стоимости материалов
|  | в т.ч. Вспомогательные ненормируемые материалы |  | 0.47 | [7 empty] | NenormMatOtZPR | IsMater
в т.ч. Ненормированная з.п. рабочих
в т.ч. Ненормированная стоимость эксплуатации машин
в т.ч. Ненормированная оплата механизаторов
|  | Накладные расходы |  | 95 |  |  | 23 | [5 empty] | Nakl
|  | НР от ЗПР |  | 95 |  |  | 22 | [5 empty] | Nakl_ZPR
|  | НР от ЗПМ |  | 95 |  |  | 1 | [5 empty] | Nakl_ZPM
|  | Сметная прибыль |  | 65 |  |  | 16 | [5 empty] | Plan
|  | СП от ЗПР |  | 65 |  |  | 15 | [5 empty] | Plan_ZPR
|  | СП от ЗПМ |  | 65 |  |  | 1 | [5 empty] | Plan_ZPM
83. | ТЕРм 08-01-080-02 | Прибор измерения и защиты, количество подключаемых концов до 6 | 1 шт. | 1 | 26.89 | 15.41 | 27 | 11 | 15 | 1.13 | #VALUE! | sum | IsZPR | 1
[5 empty] | 10.87 | 1.08 |  |  | 1 | 0.08 | #VALUE! | sum_b | IsZPM
|  | Зарплата рабочих |  |  |  |  | 11
|  | Эксплуатация машин |  |  |  |  | 15
|  | в т.ч. зарплата машинистов |  |  |  |  | 1
|  | Материалы |  |  |  |  | 1
в т.ч. Вспомогательные материалы от стоимости материалов
|  | в т.ч. Вспомогательные ненормируемые материалы |  | 0.22 | [7 empty] | NenormMatOtZPR | IsMater
в т.ч. Ненормированная з.п. рабочих
в т.ч. Ненормированная стоимость эксплуатации машин
в т.ч. Ненормированная оплата механизаторов
|  | Накладные расходы |  | 95 |  |  | 11 | [5 empty] | Nakl
|  | НР от ЗПР |  | 95 |  |  | 10 | [5 empty] | Nakl_ZPR
|  | НР от ЗПМ |  | 95 |  |  | 1 | [5 empty] | Nakl_ZPM
|  | Сметная прибыль |  | 65 |  |  | 8 | [5 empty] | Plan
|  | СП от ЗПР |  | 65 |  |  | 7 | [5 empty] | Plan_ZPR
|  | СП от ЗПМ |  | 65 |  |  | 1 | [5 empty] | Plan_ZPM
84. | ТЕРм 08-01-068-01 | Шина сборная - одна полоса в фазе, медная или алюминиевая сечением до 250 мм2 | 100 м | 0.03 | 756.66 | 151.73 | 23 | 15 | 5 | 52.5 | #VALUE! | sum | IsZPR | 3
[5 empty] | 505.05 | 60.22 |  |  | 2 | 5.91 | #VALUE! | sum_b | IsZPM
|  | Зарплата рабочих |  |  |  |  | 15
|  | Эксплуатация машин |  |  |  |  | 5
|  | в т.ч. зарплата машинистов |  |  |  |  | 2
|  | Материалы |  |  |  |  | 3
в т.ч. Вспомогательные материалы от стоимости материалов
|  | в т.ч. Вспомогательные ненормируемые материалы |  | 10.1 | [7 empty] | NenormMatOtZPR | IsMater
в т.ч. Ненормированная з.п. рабочих
в т.ч. Ненормированная стоимость эксплуатации машин
в т.ч. Ненормированная оплата механизаторов
|  | Накладные расходы |  | 95 |  |  | 16 | [5 empty] | Nakl
|  | НР от ЗПР |  | 95 |  |  | 14 | [5 empty] | Nakl_ZPR
|  | НР от ЗПМ |  | 95 |  |  | 2 | [5 empty] | Nakl_ZPM
|  | Сметная прибыль |  | 65 |  |  | 11 | [5 empty] | Plan
|  | СП от ЗПР |  | 65 |  |  | 10 | [5 empty] | Plan_ZPR
|  | СП от ЗПМ |  | 65 |  |  | 1 | [5 empty] | Plan_ZPM
85. | ТЕРм 08-01-102-01 | Шкаф управления и регулирования | 1 шкаф | 1 | 389.75 | 154.14 | 389 | 140 | 154 | 14.6 | #VALUE! | sum | IsZPR | 95
[5 empty] | 140.45 | 10.8 |  |  | 11 | 0.8 | #VALUE! | sum_b | IsZPM
|  | Зарплата рабочих |  |  |  |  | 140
|  | Эксплуатация машин |  |  |  |  | 154
|  | в т.ч. зарплата машинистов |  |  |  |  | 11
|  | Материалы |  |  |  |  | 95
в т.ч. Вспомогательные материалы от стоимости материалов
|  | в т.ч. Вспомогательные ненормируемые материалы |  | 2.81 |  |  | 3 |  |  |  |  | NenormMatOtZPR | IsMater
в т.ч. Ненормированная з.п. рабочих
в т.ч. Ненормированная стоимость эксплуатации машин
в т.ч. Ненормированная оплата механизаторов
|  | Накладные расходы |  | 95 |  |  | 143 | [5 empty] | Nakl
|  | НР от ЗПР |  | 95 |  |  | 133 | [5 empty] | Nakl_ZPR
|  | НР от ЗПМ |  | 95 |  |  | 10 | [5 empty] | Nakl_ZPM
|  | Сметная прибыль |  | 65 |  |  | 98 | [5 empty] | Plan
|  | СП от ЗПР |  | 65 |  |  | 91 | [5 empty] | Plan_ZPR
|  | СП от ЗПМ |  | 65 |  |  | 7 | [5 empty] | Plan_ZPM
86. | ТЕРм 08-02-152-07 | Полка кабельная, устанавливаемая на стойках, масса до 0,4 кг | 100 шт. | 0.2 | 19.28 | 1.93 | 3 | 3 | 0 | 1.65 | #VALUE! | sum | IsZPR | 0
[5 empty] | 15.87 | 0.14 |  |  | 0 | 0.01 | #VALUE! | sum_b | IsZPM
|  | Зарплата рабочих |  |  |  |  | 3
Эксплуатация машин
в т.ч. зарплата машинистов
Материалы
в т.ч. Вспомогательные материалы от стоимости материалов
|  | в т.ч. Вспомогательные ненормируемые материалы |  | 0.32 | [7 empty] | NenormMatOtZPR | IsMater
в т.ч. Ненормированная з.п. рабочих
в т.ч. Ненормированная стоимость эксплуатации машин
в т.ч. Ненормированная оплата механизаторов
|  | Накладные расходы |  | 95 |  |  | 3 | [5 empty] | Nakl
|  | НР от ЗПР |  | 95 |  |  | 3 | [5 empty] | Nakl_ZPR
|  | НР от ЗПМ | [10 empty] | Nakl_ZPM
|  | Сметная прибыль |  | 65 |  |  | 2 | [5 empty] | Plan
|  | СП от ЗПР |  | 65 |  |  | 2 | [5 empty] | Plan_ZPR
|  | СП от ЗПМ | [10 empty] | Plan_ZPM
87. | ТЕРм 08-02-152-04 | Стойка сборных кабельных конструкций (без полок), масса до 1,6 кг | 100 шт. | 0.2 | 403.97 | 140.97 | 81 | 44 | 28 | 22.72 | #VALUE! | sum | IsZPR | 9
[5 empty] | 218.57 | 0.14 |  |  | 0 | 0.01 | #VALUE! | sum_b | IsZPM
|  | Зарплата рабочих |  |  |  |  | 44
|  | Эксплуатация машин |  |  |  |  | 28
в т.ч. зарплата машинистов
|  | Материалы |  |  |  |  | 9
в т.ч. Вспомогательные материалы от стоимости материалов
|  | в т.ч. Вспомогательные ненормируемые материалы |  | 4.37 |  |  | 1 |  |  |  |  | NenormMatOtZPR | IsMater
в т.ч. Ненормированная з.п. рабочих
в т.ч. Ненормированная стоимость эксплуатации машин
в т.ч. Ненормированная оплата механизаторов
|  | Накладные расходы |  | 95 |  |  | 42 | [5 empty] | Nakl
|  | НР от ЗПР |  | 95 |  |  | 42 | [5 empty] | Nakl_ZPR
|  | НР от ЗПМ | [10 empty] | Nakl_ZPM
|  | Сметная прибыль |  | 65 |  |  | 29 | [5 empty] | Plan
|  | СП от ЗПР |  | 65 |  |  | 28 | [5 empty] | Plan_ZPR
|  | СП от ЗПМ | [10 empty] | Plan_ZPM
88. | ТЕРм 08-02-171-01 | Лоток стальной для крепления соединительных муфт на установленных полках | 100 шт. | 0.07 | 295.58 | 104.04 | 20 | 13 | 7 | 19.52 | #VALUE! | sum | IsZPR | 0
[5 empty] | 187.78 | 7.29 |  |  | 1 | 0.54 | #VALUE! | sum_b | IsZPM
|  | Зарплата рабочих |  |  |  |  | 13
|  | Эксплуатация машин |  |  |  |  | 7
|  | в т.ч. зарплата машинистов |  |  |  |  | 1
Материалы
в т.ч. Вспомогательные материалы от стоимости материалов
|  | в т.ч. Вспомогательные ненормируемые материалы |  | 3.76 | [7 empty] | NenormMatOtZPR | IsMater
в т.ч. Ненормированная з.п. рабочих
в т.ч. Ненормированная стоимость эксплуатации машин
в т.ч. Ненормированная оплата механизаторов
|  | Накладные расходы |  | 95 |  |  | 13 | [5 empty] | Nakl
|  | НР от ЗПР |  | 95 |  |  | 12 | [5 empty] | Nakl_ZPR
|  | НР от ЗПМ |  | 95 | [8 empty] | Nakl_ZPM
|  | Сметная прибыль |  | 65 |  |  | 9 | [5 empty] | Plan
|  | СП от ЗПР |  | 65 |  |  | 9 | [5 empty] | Plan_ZPR
|  | СП от ЗПМ |  | 65 | [8 empty] | Plan_ZPM
89. | ТЕРм 08-02-147-04 | Кабель до 35 кВ по установленным конструкциям и лоткам с креплением на поворотах и в конце трассы, масса 1 м кабеля до 6 кг | 100 м кабеля | 1.02 | 296.47 | 77.15 | 303 | 199 | 79 | 20.24 | #VALUE! | sum | IsZPR | 25
[5 empty] | 194.71 | 2.7 |  |  | 3 | 0.2 | #VALUE! | sum_b | IsZPM
Объем: 25+42+35
|  | Зарплата рабочих |  |  |  |  | 199
|  | Эксплуатация машин |  |  |  |  | 79
|  | в т.ч. зарплата машинистов |  |  |  |  | 3
|  | Материалы |  |  |  |  | 25
в т.ч. Вспомогательные материалы от стоимости материалов
|  | в т.ч. Вспомогательные ненормируемые материалы |  | 3.89 |  |  | 4 |  |  |  |  | NenormMatOtZPR | IsMater
в т.ч. Ненормированная з.п. рабочих
в т.ч. Ненормированная стоимость эксплуатации машин
в т.ч. Ненормированная оплата механизаторов
|  | Накладные расходы |  | 95 |  |  | 192 | [5 empty] | Nakl
|  | НР от ЗПР |  | 95 |  |  | 189 | [5 empty] | Nakl_ZPR
|  | НР от ЗПМ |  | 95 |  |  | 3 | [5 empty] | Nakl_ZPM
|  | Сметная прибыль |  | 65 |  |  | 131 | [5 empty] | Plan
|  | СП от ЗПР |  | 65 |  |  | 129 | [5 empty] | Plan_ZPR
|  | СП от ЗПМ |  | 65 |  |  | 2 | [5 empty] | Plan_ZPM
90. | ТЕРм 08-02-165-05 | Муфта концевая эпоксидная для 3-жильного кабеля напряжением до 10 кВ, сечение одной жилы до 35 мм2 | 1 шт. | 4 | 575.2 | 529.48 | 2301 | 171 | 2118 | 4.44 | #VALUE! | sum | IsZPR | 12
[5 empty] | 42.71 | 45.23 |  |  | 181 | 3.35 | #VALUE! | sum_b | IsZPM
|  | Зарплата рабочих |  |  |  |  | 171
|  | Эксплуатация машин |  |  |  |  | 2118
|  | в т.ч. зарплата машинистов |  |  |  |  | 181
|  | Материалы |  |  |  |  | 12
в т.ч. Вспомогательные материалы от стоимости материалов
|  | в т.ч. Вспомогательные ненормируемые материалы |  | 0.85 |  |  | 3 |  |  |  |  | NenormMatOtZPR | IsMater
в т.ч. Ненормированная з.п. рабочих
в т.ч. Ненормированная стоимость эксплуатации машин
в т.ч. Ненормированная оплата механизаторов
|  | Накладные расходы |  | 95 |  |  | 334 | [5 empty] | Nakl
|  | НР от ЗПР |  | 95 |  |  | 162 | [5 empty] | Nakl_ZPR
|  | НР от ЗПМ |  | 95 |  |  | 172 | [5 empty] | Nakl_ZPM
|  | Сметная прибыль |  | 65 |  |  | 229 | [5 empty] | Plan
|  | СП от ЗПР |  | 65 |  |  | 111 | [5 empty] | Plan_ZPR
|  | СП от ЗПМ |  | 65 |  |  | 118 | [5 empty] | Plan_ZPM
91. | ТЕРм 08-03-593-03 | Светильник с подвеской на крюк для помещений с тяжелыми условиями среды | 100 шт. | 0.02 | 903.09 | 19.27 | 17 | 14 | 0 | 72.08 | #VALUE! | sum | IsZPR | 3
[5 empty] | 715.03 | 1.35 |  |  | 0 | 0.1 | #VALUE! | sum_b | IsZPM
|  | Зарплата рабочих |  |  |  |  | 14
Эксплуатация машин
в т.ч. зарплата машинистов
|  | Материалы |  |  |  |  | 3
в т.ч. Вспомогательные материалы от стоимости материалов
|  | в т.ч. Вспомогательные ненормируемые материалы |  | 14.3 | [7 empty] | NenormMatOtZPR | IsMater
в т.ч. Ненормированная з.п. рабочих
в т.ч. Ненормированная стоимость эксплуатации машин
в т.ч. Ненормированная оплата механизаторов
|  | Накладные расходы |  | 95 |  |  | 13 | [5 empty] | Nakl
|  | НР от ЗПР |  | 95 |  |  | 14 | [5 empty] | Nakl_ZPR
|  | НР от ЗПМ | [10 empty] | Nakl_ZPM
|  | Сметная прибыль |  | 65 |  |  | 9 | [5 empty] | Plan
|  | СП от ЗПР |  | 65 |  |  | 9 | [5 empty] | Plan_ZPR
|  | СП от ЗПМ | [10 empty] | Plan_ZPM
92. | ТЕРм 08-03-591-01 | Выключатель одноклавишный неутопленного типа при открытой проводке | 100 шт. | 0.01 | 444.46 | 27.3 | 4 | 3 | 0 | 31.6 | #VALUE! | sum | IsZPR | 1
[5 empty] | 313.47 | 0.41 |  |  | 0 | 0.03 | #VALUE! | sum_b | IsZPM
|  | Зарплата рабочих |  |  |  |  | 3
Эксплуатация машин
в т.ч. зарплата машинистов
|  | Материалы |  |  |  |  | 1
в т.ч. Вспомогательные материалы от стоимости материалов
|  | в т.ч. Вспомогательные ненормируемые материалы |  | 6.27 | [7 empty] | NenormMatOtZPR | IsMater
в т.ч. Ненормированная з.п. рабочих
в т.ч. Ненормированная стоимость эксплуатации машин
в т.ч. Ненормированная оплата механизаторов
|  | Накладные расходы |  | 95 |  |  | 3 | [5 empty] | Nakl
|  | НР от ЗПР |  | 95 |  |  | 3 | [5 empty] | Nakl_ZPR
|  | НР от ЗПМ | [10 empty] | Nakl_ZPM
|  | Сметная прибыль |  | 65 |  |  | 2 | [5 empty] | Plan
|  | СП от ЗПР |  | 65 |  |  | 2 | [5 empty] | Plan_ZPR
|  | СП от ЗПМ | [10 empty] | Plan_ZPM
93. | ТЕРм 08-03-591-08 | Розетка штепсельная неутопленного типа при открытой проводке | 100 шт. | 0.01 | 474.42 | 27.3 | 4 | 3 | 0 | 34.56 | #VALUE! | sum | IsZPR | 1
[5 empty] | 342.84 | 0.41 |  |  | 0 | 0.03 | #VALUE! | sum_b | IsZPM
|  | Зарплата рабочих |  |  |  |  | 3
Эксплуатация машин
в т.ч. зарплата машинистов
|  | Материалы |  |  |  |  | 1
в т.ч. Вспомогательные материалы от стоимости материалов
|  | в т.ч. Вспомогательные ненормируемые материалы |  | 6.86 | [7 empty] | NenormMatOtZPR | IsMater
в т.ч. Ненормированная з.п. рабочих
в т.ч. Ненормированная стоимость эксплуатации машин
в т.ч. Ненормированная оплата механизаторов
|  | Накладные расходы |  | 95 |  |  | 3 | [5 empty] | Nakl
|  | НР от ЗПР |  | 95 |  |  | 3 | [5 empty] | Nakl_ZPR
|  | НР от ЗПМ | [10 empty] | Nakl_ZPM
|  | Сметная прибыль |  | 65 |  |  | 2 | [5 empty] | Plan
|  | СП от ЗПР |  | 65 |  |  | 2 | [5 empty] | Plan_ZPR
|  | СП от ЗПМ | [10 empty] | Plan_ZPM
94. | ТЕРм 08-03-591-11 | Розетка штепсельная трехполюсная | 100 шт. | 0.02 | 657.18 | 15.41 | 13 | 12 | 0 | 58.73 | #VALUE! | sum | IsZPR | 1
[5 empty] | 582.6 | 1.08 |  |  | 0 | 0.08 | #VALUE! | sum_b | IsZPM
|  | Зарплата рабочих |  |  |  |  | 12
Эксплуатация машин
в т.ч. зарплата машинистов
|  | Материалы |  |  |  |  | 1
в т.ч. Вспомогательные материалы от стоимости материалов
|  | в т.ч. Вспомогательные ненормируемые материалы |  | 11.65 | [7 empty] | NenormMatOtZPR | IsMater
в т.ч. Ненормированная з.п. рабочих
в т.ч. Ненормированная стоимость эксплуатации машин
в т.ч. Ненормированная оплата механизаторов
|  | Накладные расходы |  | 95 |  |  | 11 | [5 empty] | Nakl
|  | НР от ЗПР |  | 95 |  |  | 11 | [5 empty] | Nakl_ZPR
|  | НР от ЗПМ | [10 empty] | Nakl_ZPM
|  | Сметная прибыль |  | 65 |  |  | 8 | [5 empty] | Plan
|  | СП от ЗПР |  | 65 |  |  | 8 | [5 empty] | Plan_ZPR
|  | СП от ЗПМ | [10 empty] | Plan_ZPM
95. | ТЕРм 08-10-010-01 | Прокладка труб гофрированных ПВХ для защиты проводов и кабелей | 100 м | 0.97 | 221.19 | 63.11 | 214 | 135 | 61 | 15.2 | #VALUE! | sum | IsZPR | 18
[5 empty] | 139.54 | 0 |  |  | 0 |  | #VALUE! | sum_b | IsZPM
|  | Зарплата рабочих |  |  |  |  | 135
|  | Эксплуатация машин |  |  |  |  | 61
в т.ч. зарплата машинистов
|  | Материалы |  |  |  |  | 18
в т.ч. Вспомогательные материалы от стоимости материалов
|  | в т.ч. Вспомогательные ненормируемые материалы |  | 2.79 |  |  | 3 |  |  |  |  | NenormMatOtZPR | IsMater
в т.ч. Ненормированная з.п. рабочих
в т.ч. Ненормированная стоимость эксплуатации машин
в т.ч. Ненормированная оплата механизаторов
|  | Накладные расходы |  | 95 |  |  | 128 | [5 empty] | Nakl
|  | НР от ЗПР |  | 95 |  |  | 129 | [5 empty] | Nakl_ZPR
|  | НР от ЗПМ | [10 empty] | Nakl_ZPM
|  | Сметная прибыль |  | 65 |  |  | 88 | [5 empty] | Plan
|  | СП от ЗПР |  | 65 |  |  | 88 | [5 empty] | Plan_ZPR
|  | СП от ЗПМ | [10 empty] | Plan_ZPM
96. | ТЕРм 08-02-144-01 | Присоединение к зажимам жил проводов или кабелей сечением до 2,5 мм2 | 100 шт. | 0.18 | 94.2 | 0 | 17 | 17 | 0 | 9.6 | #VALUE! | sum | IsZPR | 0
[5 empty] | 92.35 | 0 |  |  | 0 |  | #VALUE! | sum_b | IsZPM
|  | Зарплата рабочих |  |  |  |  | 17
Эксплуатация машин
в т.ч. зарплата машинистов
Материалы
в т.ч. Вспомогательные материалы от стоимости материалов
|  | в т.ч. Вспомогательные ненормируемые материалы |  | 1.85 | [7 empty] | NenormMatOtZPR | IsMater
в т.ч. Ненормированная з.п. рабочих
в т.ч. Ненормированная стоимость эксплуатации машин
в т.ч. Ненормированная оплата механизаторов
|  | Накладные расходы |  | 95 |  |  | 16 | [5 empty] | Nakl
|  | НР от ЗПР |  | 95 |  |  | 16 | [5 empty] | Nakl_ZPR
|  | НР от ЗПМ | [10 empty] | Nakl_ZPM
|  | Сметная прибыль |  | 65 |  |  | 11 | [5 empty] | Plan
|  | СП от ЗПР |  | 65 |  |  | 11 | [5 empty] | Plan_ZPR
|  | СП от ЗПМ | [10 empty] | Plan_ZPM
97. | ТЕРм 08-02-144-02 | Присоединение к зажимам жил проводов или кабелей сечением до 6 мм2 | 100 шт. | 0.3 | 102.05 | 0 | 31 | 30 | 0 | 10.4 | #VALUE! | sum | IsZPR | 1
[5 empty] | 100.05 | 0 |  |  | 0 |  | #VALUE! | sum_b | IsZPM
|  | Зарплата рабочих |  |  |  |  | 30
Эксплуатация машин
в т.ч. зарплата машинистов
|  | Материалы |  |  |  |  | 1
в т.ч. Вспомогательные материалы от стоимости материалов
|  | в т.ч. Вспомогательные ненормируемые материалы |  | 2 |  |  | 1 |  |  |  |  | NenormMatOtZPR | IsMater
в т.ч. Ненормированная з.п. рабочих
в т.ч. Ненормированная стоимость эксплуатации машин
в т.ч. Ненормированная оплата механизаторов
|  | Накладные расходы |  | 95 |  |  | 29 | [5 empty] | Nakl
|  | НР от ЗПР |  | 95 |  |  | 29 | [5 empty] | Nakl_ZPR
|  | НР от ЗПМ | [10 empty] | Nakl_ZPM
|  | Сметная прибыль |  | 65 |  |  | 20 | [5 empty] | Plan
|  | СП от ЗПР |  | 65 |  |  | 20 | [5 empty] | Plan_ZPR
|  | СП от ЗПМ | [10 empty] | Plan_ZPM
98. | ТЕРм 08-02-471-04 | Заземлитель вертикальный из круглой стали диаметром 16 мм | 10 шт. | 1 | 148.65 | 47.04 | 149 | 78 | 47 | 8.29 | #VALUE! | sum | IsZPR | 24
[5 empty] | 77.93 | 1.89 |  |  | 2 | 0.14 | #VALUE! | sum_b | IsZPM
|  | Зарплата рабочих |  |  |  |  | 78
|  | Эксплуатация машин |  |  |  |  | 47
|  | в т.ч. зарплата машинистов |  |  |  |  | 2
|  | Материалы |  |  |  |  | 24
в т.ч. Вспомогательные материалы от стоимости материалов
|  | в т.ч. Вспомогательные ненормируемые материалы |  | 1.56 |  |  | 2 |  |  |  |  | NenormMatOtZPR | IsMater
в т.ч. Ненормированная з.п. рабочих
в т.ч. Ненормированная стоимость эксплуатации машин
в т.ч. Ненормированная оплата механизаторов
|  | Накладные расходы |  | 95 |  |  | 76 | [5 empty] | Nakl
|  | НР от ЗПР |  | 95 |  |  | 74 | [5 empty] | Nakl_ZPR
|  | НР от ЗПМ |  | 95 |  |  | 2 | [5 empty] | Nakl_ZPM
|  | Сметная прибыль |  | 65 |  |  | 52 | [5 empty] | Plan
|  | СП от ЗПР |  | 65 |  |  | 51 | [5 empty] | Plan_ZPR
|  | СП от ЗПМ |  | 65 |  |  | 1 | [5 empty] | Plan_ZPM
99. | ТЕРм 08-02-472-02 | Заземлитель горизонтальный из стали полосовой сечением 160 мм2 | 100 м | 0.42 | 261.93 | 67.11 | 110 | 66 | 28 | 16.6 | #VALUE! | sum | IsZPR | 16
[5 empty] | 156.04 | 2.97 |  |  | 1 | 0.22 | #VALUE! | sum_b | IsZPM
|  | Зарплата рабочих |  |  |  |  | 66
|  | Эксплуатация машин |  |  |  |  | 28
|  | в т.ч. зарплата машинистов |  |  |  |  | 1
|  | Материалы |  |  |  |  | 16
в т.ч. Вспомогательные материалы от стоимости материалов
|  | в т.ч. Вспомогательные ненормируемые материалы |  | 3.12 |  |  | 1 |  |  |  |  | NenormMatOtZPR | IsMater
в т.ч. Ненормированная з.п. рабочих
в т.ч. Ненормированная стоимость эксплуатации машин
в т.ч. Ненормированная оплата механизаторов
|  | Накладные расходы |  | 95 |  |  | 64 | [5 empty] | Nakl
|  | НР от ЗПР |  | 95 |  |  | 62 | [5 empty] | Nakl_ZPR
|  | НР от ЗПМ |  | 95 |  |  | 1 | [5 empty] | Nakl_ZPM
|  | Сметная прибыль |  | 65 |  |  | 44 | [5 empty] | Plan
|  | СП от ЗПР |  | 65 |  |  | 43 | [5 empty] | Plan_ZPR
|  | СП от ЗПМ |  | 65 |  |  | 1 | [5 empty] | Plan_ZPM
100. | ТЕРм 08-02-472-06 | Проводник заземляющий открыто по строительным основаниям из полосовой стали сечением 100 мм2 | 100 м | 0.12 | 323.93 | 63.15 | 39 | 21 | 8 | 19 | #VALUE! | sum | IsZPR | 10
[5 empty] | 178.6 | 2.57 |  |  | 0 | 0.19 | #VALUE! | sum_b | IsZPM
|  | Зарплата рабочих |  |  |  |  | 21
|  | Эксплуатация машин |  |  |  |  | 8
в т.ч. зарплата машинистов
|  | Материалы |  |  |  |  | 10
в т.ч. Вспомогательные материалы от стоимости материалов
|  | в т.ч. Вспомогательные ненормируемые материалы |  | 3.57 | [7 empty] | NenormMatOtZPR | IsMater
в т.ч. Ненормированная з.п. рабочих
в т.ч. Ненормированная стоимость эксплуатации машин
в т.ч. Ненормированная оплата механизаторов
|  | Накладные расходы |  | 95 |  |  | 20 | [5 empty] | Nakl
|  | НР от ЗПР |  | 95 |  |  | 20 | [5 empty] | Nakl_ZPR
|  | НР от ЗПМ | [10 empty] | Nakl_ZPM
|  | Сметная прибыль |  | 65 |  |  | 14 | [5 empty] | Plan
|  | СП от ЗПР |  | 65 |  |  | 14 | [5 empty] | Plan_ZPR
|  | СП от ЗПМ | [10 empty] | Plan_ZPM
101. | ТЕРм 08-02-472-08 | Проводник заземляющий открыто по строительным основаниям из круглой стали диаметром 8 мм | 100 м | 0.27 | 477.94 | 47.74 | 129 | 51 | 13 | 20.1 | #VALUE! | sum | IsZPR | 65
[5 empty] | 188.94 | 1.49 |  |  | 0 | 0.11 | #VALUE! | sum_b | IsZPM
|  | Зарплата рабочих |  |  |  |  | 51
|  | Эксплуатация машин |  |  |  |  | 13
в т.ч. зарплата машинистов
|  | Материалы |  |  |  |  | 65
в т.ч. Вспомогательные материалы от стоимости материалов
|  | в т.ч. Вспомогательные ненормируемые материалы |  | 3.78 |  |  | 1 |  |  |  |  | NenormMatOtZPR | IsMater
в т.ч. Ненормированная з.п. рабочих
в т.ч. Ненормированная стоимость эксплуатации машин
в т.ч. Ненормированная оплата механизаторов
|  | Накладные расходы |  | 95 |  |  | 48 | [5 empty] | Nakl
|  | НР от ЗПР |  | 95 |  |  | 48 | [5 empty] | Nakl_ZPR
|  | НР от ЗПМ | [10 empty] | Nakl_ZPM
|  | Сметная прибыль |  | 65 |  |  | 33 | [5 empty] | Plan
|  | СП от ЗПР |  | 65 |  |  | 33 | [5 empty] | Plan_ZPR
|  | СП от ЗПМ | [10 empty] | Plan_ZPM
102. | ТЕРм 08-01-087-03 | Металлические конструкции | 1 т | 0.0039 | 10037.86 | 454.54 | 39 | 2 | 2 | 62.2 | #VALUE! | sum | IsZPR | 35
[5 empty] | 598.36 | 23.49 |  |  | 0 | 1.74 | #VALUE! | sum_b | IsZPM
Объем: 0,075*52/1000
|  | Зарплата рабочих |  |  |  |  | 2
|  | Эксплуатация машин |  |  |  |  | 2
в т.ч. зарплата машинистов
|  | Материалы |  |  |  |  | 35
в т.ч. Вспомогательные материалы от стоимости материалов
|  | в т.ч. Вспомогательные ненормируемые материалы |  | 11.97 | [7 empty] | NenormMatOtZPR | IsMater
в т.ч. Ненормированная з.п. рабочих
в т.ч. Ненормированная стоимость эксплуатации машин
в т.ч. Ненормированная оплата механизаторов
|  | Накладные расходы |  | 95 |  |  | 2 | [5 empty] | Nakl
|  | НР от ЗПР |  | 95 |  |  | 2 | [5 empty] | Nakl_ZPR
|  | НР от ЗПМ | [10 empty] | Nakl_ZPM
|  | Сметная прибыль |  | 65 |  |  | 1 | [5 empty] | Plan
|  | СП от ЗПР |  | 65 |  |  | 2 | [5 empty] | Plan_ZPR
|  | СП от ЗПМ | [10 empty] | Plan_ZPM
ПУСКОНАЛАДОЧНЫЕ РАБОТЫ
103. | ТЕРп 01-12-020-02 | Испытание сборных и соединительных шин напряжением до 35 кВ | 1 испытание | 3 | 102.14 | 0 | 306 | 306 | 0 | 8.91 | #VALUE! | sum | IsZPR | 0
[5 empty] | 102.14 | 0 |  |  | 0 |  | #VALUE! | sum_b | IsZPM
|  | Зарплата рабочих |  |  |  |  | 306
Эксплуатация машин
в т.ч. зарплата машинистов
Материалы
в т.ч. Вспомогательные материалы от стоимости материалов
|  | в т.ч. Вспомогательные ненормируемые материалы | [9 empty] | NenormMatOtZPR | IsMater
в т.ч. Ненормированная з.п. рабочих
в т.ч. Ненормированная стоимость эксплуатации машин
в т.ч. Ненормированная оплата механизаторов
|  | Накладные расходы |  | 65 |  |  | 199 | [5 empty] | Nakl
|  | НР от ЗПР |  | 65 |  |  | 199 | [5 empty] | Nakl_ZPR
|  | НР от ЗПМ | [10 empty] | Nakl_ZPM
|  | Сметная прибыль |  | 40 |  |  | 122 | [5 empty] | Plan
|  | СП от ЗПР |  | 40 |  |  | 123 | [5 empty] | Plan_ZPR
|  | СП от ЗПМ | [10 empty] | Plan_ZPM
104. | ТЕРп 01-12-029-02 | Испытание герметичной кабельной проходки | 1 испытание | 1 | 9.77 | 0 | 10 | 10 | 0 | 0.81 | #VALUE! | sum | IsZPR | 0
[5 empty] | 9.77 | 0 |  |  | 0 |  | #VALUE! | sum_b | IsZPM
|  | Зарплата рабочих |  |  |  |  | 10
Эксплуатация машин
в т.ч. зарплата машинистов
Материалы
в т.ч. Вспомогательные материалы от стоимости материалов
|  | в т.ч. Вспомогательные ненормируемые материалы | [9 empty] | NenormMatOtZPR | IsMater
в т.ч. Ненормированная з.п. рабочих
в т.ч. Ненормированная стоимость эксплуатации машин
в т.ч. Ненормированная оплата механизаторов
|  | Накладные расходы |  | 65 |  |  | 7 | [5 empty] | Nakl
|  | НР от ЗПР |  | 65 |  |  | 6 | [5 empty] | Nakl_ZPR
|  | НР от ЗПМ | [10 empty] | Nakl_ZPM
|  | Сметная прибыль |  | 40 |  |  | 4 | [5 empty] | Plan
|  | СП от ЗПР |  | 40 |  |  | 4 | [5 empty] | Plan_ZPR
|  | СП от ЗПМ | [10 empty] | Plan_ZPM
105. | ТЕРп 01-12-027-01 | Испытание кабеля силового длиной до 500 м напряжением до 10 кВ | 1 испытание | 1 | 55.72 | 0 | 56 | 56 | 0 | 4.86 | #VALUE! | sum | IsZPR | 0
[5 empty] | 55.72 | 0 |  |  | 0 |  | #VALUE! | sum_b | IsZPM
|  | Зарплата рабочих |  |  |  |  | 56
Эксплуатация машин
в т.ч. зарплата машинистов
Материалы
в т.ч. Вспомогательные материалы от стоимости материалов
|  | в т.ч. Вспомогательные ненормируемые материалы | [9 empty] | NenormMatOtZPR | IsMater
в т.ч. Ненормированная з.п. рабочих
в т.ч. Ненормированная стоимость эксплуатации машин
в т.ч. Ненормированная оплата механизаторов
|  | Накладные расходы |  | 65 |  |  | 36 | [5 empty] | Nakl
|  | НР от ЗПР |  | 65 |  |  | 36 | [5 empty] | Nakl_ZPR
|  | НР от ЗПМ | [10 empty] | Nakl_ZPM
|  | Сметная прибыль |  | 40 |  |  | 22 | [5 empty] | Plan
|  | СП от ЗПР |  | 40 |  |  | 22 | [5 empty] | Plan_ZPR
|  | СП от ЗПМ | [10 empty] | Plan_ZPM
106. | ТЕРп 01-11-014-01 | Снятие характеристик для определения напряжения прикосновения в точках, указанных в проекте | 1 точка прикосновения | 6 | 165.95 | 0 | 996 | 996 | 0 | 12.96 | #VALUE! | sum | IsZPR | 0
[5 empty] | 165.95 | 0 |  |  | 0 |  | #VALUE! | sum_b | IsZPM
|  | Зарплата рабочих |  |  |  |  | 996
Эксплуатация машин
в т.ч. зарплата машинистов
Материалы
в т.ч. Вспомогательные материалы от стоимости материалов
|  | в т.ч. Вспомогательные ненормируемые материалы | [9 empty] | NenormMatOtZPR | IsMater
в т.ч. Ненормированная з.п. рабочих
в т.ч. Ненормированная стоимость эксплуатации машин
в т.ч. Ненормированная оплата механизаторов
|  | Накладные расходы |  | 65 |  |  | 647 | [5 empty] | Nakl
|  | НР от ЗПР |  | 65 |  |  | 647 | [5 empty] | Nakl_ZPR
|  | НР от ЗПМ | [10 empty] | Nakl_ZPM
|  | Сметная прибыль |  | 40 |  |  | 398 | [5 empty] | Plan
|  | СП от ЗПР |  | 40 |  |  | 398 | [5 empty] | Plan_ZPR
|  | СП от ЗПМ | [10 empty] | Plan_ZPM
107. | ТЕРп 01-11-011-01 | Проверка наличия цепи между заземлителями и заземленными элементами | 100 точек | 0.06 | 165.95 | 0 | 10 | 10 | 0 | 12.96 | #VALUE! | sum | IsZPR | 0
[5 empty] | 165.95 | 0 |  |  | 0 |  | #VALUE! | sum_b | IsZPM
|  | Зарплата рабочих |  |  |  |  | 10
Эксплуатация машин
в т.ч. зарплата машинистов
Материалы
в т.ч. Вспомогательные материалы от стоимости материалов
|  | в т.ч. Вспомогательные ненормируемые материалы | [9 empty] | NenormMatOtZPR | IsMater
в т.ч. Ненормированная з.п. рабочих
в т.ч. Ненормированная стоимость эксплуатации машин
в т.ч. Ненормированная оплата механизаторов
|  | Накладные расходы |  | 65 |  |  | 7 | [5 empty] | Nakl
|  | НР от ЗПР |  | 65 |  |  | 6 | [5 empty] | Nakl_ZPR
|  | НР от ЗПМ | [10 empty] | Nakl_ZPM
|  | Сметная прибыль |  | 40 |  |  | 4 | [5 empty] | Plan
|  | СП от ЗПР |  | 40 |  |  | 4 | [5 empty] | Plan_ZPR
|  | СП от ЗПМ | [10 empty] | Plan_ZPM
108. | ТЕРп 01-06-011-04 | Наладка ячеек РУ-10кВ | 1 устройство | 6 | 1008.09 | 0 | 6049 | 6049 | 0 | 79.92 | #VALUE! | sum | IsZPR | 0
[5 empty] | 1008.09 | 0 |  |  | 0 |  | #VALUE! | sum_b | IsZPM
|  | Зарплата рабочих |  |  |  |  | 6049
Эксплуатация машин
в т.ч. зарплата машинистов
Материалы
в т.ч. Вспомогательные материалы от стоимости материалов
|  | в т.ч. Вспомогательные ненормируемые материалы | [9 empty] | NenormMatOtZPR | IsMater
в т.ч. Ненормированная з.п. рабочих
в т.ч. Ненормированная стоимость эксплуатации машин
в т.ч. Ненормированная оплата механизаторов
|  | Накладные расходы |  | 65 |  |  | 3932 | [5 empty] | Nakl
|  | НР от ЗПР |  | 65 |  |  | 3932 | [5 empty] | Nakl_ZPR
|  | НР от ЗПМ | [10 empty] | Nakl_ZPM
|  | Сметная прибыль |  | 40 |  |  | 2420 | [5 empty] | Plan
|  | СП от ЗПР |  | 40 |  |  | 2419 | [5 empty] | Plan_ZPR
|  | СП от ЗПМ | [10 empty] | Plan_ZPM
109. | ТЕРп 01-11-026-01 | Подготовка технического отчета | отчет | 1 | 82.98 | 0 | 83 | 83 | 0 | 6.48 | #VALUE! | sum | IsZPR | 0
[5 empty] | 82.98 | 0 |  |  | 0 |  | #VALUE! | sum_b | IsZPM
|  | Зарплата рабочих |  |  |  |  | 83
Эксплуатация машин
в т.ч. зарплата машинистов
Материалы
в т.ч. Вспомогательные материалы от стоимости материалов
|  | в т.ч. Вспомогательные ненормируемые материалы | [9 empty] | NenormMatOtZPR | IsMater
в т.ч. Ненормированная з.п. рабочих
в т.ч. Ненормированная стоимость эксплуатации машин
в т.ч. Ненормированная оплата механизаторов
|  | Накладные расходы |  | 65 |  |  | 54 | [5 empty] | Nakl
|  | НР от ЗПР |  | 65 |  |  | 54 | [5 empty] | Nakl_ZPR
|  | НР от ЗПМ | [10 empty] | Nakl_ZPM
|  | Сметная прибыль |  | 40 |  |  | 33 | [5 empty] | Plan
|  | СП от ЗПР |  | 40 |  |  | 33 | [5 empty] | Plan_ZPR
|  | СП от ЗПМ | [10 empty] | Plan_ZPM
ОБОРУДОВАНИЕ
110. | Компред. | Отходящие линии КСО-393М-1ВВ-630. Цена: 1 000 000руб | шт | 1 | 263157.89 | 0 | 263158 | 0 | 0 |  | #VALUE! | sum | IsZPR | 263158
[5 empty] | 0 | 0 |  |  | 0 |  | #VALUE! | sum_b | IsZPM
Поправки: М: /3.8
Зарплата рабочих
Эксплуатация машин
в т.ч. зарплата машинистов
|  | Материалы |  |  |  |  | 263158
в т.ч. Вспомогательные материалы от стоимости материалов
|  | в т.ч. Вспомогательные ненормируемые материалы | [9 empty] | NenormMatOtZPR | IsMater
в т.ч. Ненормированная з.п. рабочих
в т.ч. Ненормированная стоимость эксплуатации машин
в т.ч. Ненормированная оплата механизаторов
|  | Накладные расходы | [10 empty] | Nakl
|  | НР от ЗПР | [10 empty] | Nakl_ZPR
|  | НР от ЗПМ | [10 empty] | Nakl_ZPM
|  | Сметная прибыль | [10 empty] | Plan
|  | СП от ЗПР | [10 empty] | Plan_ZPR
|  | СП от ЗПМ | [10 empty] | Plan_ZPM
111. | Компред. | Ввод КСО-393М-7, 1ВВ-1000. Цена: 1 200 000руб | шт | 1 | 315789.47 | 0 | 315789 | 0 | 0 |  | #VALUE! | sum | IsZPR | 315789
[5 empty] | 0 | 0 |  |  | 0 |  | #VALUE! | sum_b | IsZPM
Поправки: М: /3.8
Зарплата рабочих
Эксплуатация машин
в т.ч. зарплата машинистов
|  | Материалы |  |  |  |  | 315789
в т.ч. Вспомогательные материалы от стоимости материалов
|  | в т.ч. Вспомогательные ненормируемые материалы | [9 empty] | NenormMatOtZPR | IsMater
в т.ч. Ненормированная з.п. рабочих
в т.ч. Ненормированная стоимость эксплуатации машин
в т.ч. Ненормированная оплата механизаторов
|  | Накладные расходы | [10 empty] | Nakl
|  | НР от ЗПР | [10 empty] | Nakl_ZPR
|  | НР от ЗПМ | [10 empty] | Nakl_ZPM
|  | Сметная прибыль | [10 empty] | Plan
|  | СП от ЗПР | [10 empty] | Plan_ZPR
|  | СП от ЗПМ | [10 empty] | Plan_ZPM
112. | Компред. | Трансформатор напряжения, заземление сборных шин. Цена: 400 000руб | шт | 1 | 105263.16 | 0 | 105263 | 0 | 0 |  | #VALUE! | sum | IsZPR | 105263
[5 empty] | 0 | 0 |  |  | 0 |  | #VALUE! | sum_b | IsZPM
Поправки: М: /3.8
Зарплата рабочих
Эксплуатация машин
в т.ч. зарплата машинистов
|  | Материалы |  |  |  |  | 105263
в т.ч. Вспомогательные материалы от стоимости материалов
|  | в т.ч. Вспомогательные ненормируемые материалы | [9 empty] | NenormMatOtZPR | IsMater
в т.ч. Ненормированная з.п. рабочих
в т.ч. Ненормированная стоимость эксплуатации машин
в т.ч. Ненормированная оплата механизаторов
|  | Накладные расходы | [10 empty] | Nakl
|  | НР от ЗПР | [10 empty] | Nakl_ZPR
|  | НР от ЗПМ | [10 empty] | Nakl_ZPM
|  | Сметная прибыль | [10 empty] | Plan
|  | СП от ЗПР | [10 empty] | Plan_ZPR
|  | СП от ЗПМ | [10 empty] | Plan_ZPM
113. | Компред. | Трансформатор собственных нужд. Цена: 500 000руб | шт | 1 | 131578.95 | 0 | 131579 | 0 | 0 |  | #VALUE! | sum | IsZPR | 131579
[5 empty] | 0 | 0 |  |  | 0 |  | #VALUE! | sum_b | IsZPM
Поправки: М: /3.8
Зарплата рабочих
Эксплуатация машин
в т.ч. зарплата машинистов
|  | Материалы |  |  |  |  | 131579
в т.ч. Вспомогательные материалы от стоимости материалов
|  | в т.ч. Вспомогательные ненормируемые материалы | [9 empty] | NenormMatOtZPR | IsMater
в т.ч. Ненормированная з.п. рабочих
в т.ч. Ненормированная стоимость эксплуатации машин
в т.ч. Ненормированная оплата механизаторов
|  | Накладные расходы | [10 empty] | Nakl
|  | НР от ЗПР | [10 empty] | Nakl_ZPR
|  | НР от ЗПМ | [10 empty] | Nakl_ZPM
|  | Сметная прибыль | [10 empty] | Plan
|  | СП от ЗПР | [10 empty] | Plan_ZPR
|  | СП от ЗПМ | [10 empty] | Plan_ZPM
114. | Компред. | Оборудование электроснабжения собственных нужд. Цена:64 000руб | к-кт | 1 | 16842.11 | 0 | 16842 | 0 | 0 |  | #VALUE! | sum | IsZPR | 16842
[5 empty] | 0 | 0 |  |  | 0 |  | #VALUE! | sum_b | IsZPM
Поправки: М: /3.8
Зарплата рабочих
Эксплуатация машин
в т.ч. зарплата машинистов
|  | Материалы |  |  |  |  | 16842
в т.ч. Вспомогательные материалы от стоимости материалов
|  | в т.ч. Вспомогательные ненормируемые материалы | [9 empty] | NenormMatOtZPR | IsMater
в т.ч. Ненормированная з.п. рабочих
в т.ч. Ненормированная стоимость эксплуатации машин
в т.ч. Ненормированная оплата механизаторов
|  | Накладные расходы | [10 empty] | Nakl
|  | НР от ЗПР | [10 empty] | Nakl_ZPR
|  | НР от ЗПМ | [10 empty] | Nakl_ZPM
|  | Сметная прибыль | [10 empty] | Plan
|  | СП от ЗПР | [10 empty] | Plan_ZPR
|  | СП от ЗПМ | [10 empty] | Plan_ZPM
115. | Компред. | Оборудование Оборудование систем пожарной сигнализации. Цена:112 000руб | к-кт | 1 | 29473.68 | 0 | 29474 | 0 | 0 |  | #VALUE! | sum | IsZPR | 29474
[5 empty] | 0 | 0 |  |  | 0 |  | #VALUE! | sum_b | IsZPM
Поправки: М: /3.8
Зарплата рабочих
Эксплуатация машин
в т.ч. зарплата машинистов
|  | Материалы |  |  |  |  | 29474
в т.ч. Вспомогательные материалы от стоимости материалов
|  | в т.ч. Вспомогательные ненормируемые материалы | [9 empty] | NenormMatOtZPR | IsMater
в т.ч. Ненормированная з.п. рабочих
в т.ч. Ненормированная стоимость эксплуатации машин
в т.ч. Ненормированная оплата механизаторов
|  | Накладные расходы | [10 empty] | Nakl
|  | НР от ЗПР | [10 empty] | Nakl_ZPR
|  | НР от ЗПМ | [10 empty] | Nakl_ZPM
|  | Сметная прибыль | [10 empty] | Plan
|  | СП от ЗПР | [10 empty] | Plan_ZPR
|  | СП от ЗПМ | [10 empty] | Plan_ZPM
116. | Компред. | Кабельные конструкции. Цена:62 000руб | к-кт | 1 | 16315.79 | 0 | 16316 | 0 | 0 |  | #VALUE! | sum | IsZPR | 16316
[5 empty] | 0 | 0 |  |  | 0 |  | #VALUE! | sum_b | IsZPM
Поправки: М: /3.8
Зарплата рабочих
Эксплуатация машин
в т.ч. зарплата машинистов
|  | Материалы |  |  |  |  | 16316
в т.ч. Вспомогательные материалы от стоимости материалов
|  | в т.ч. Вспомогательные ненормируемые материалы | [9 empty] | NenormMatOtZPR | IsMater
в т.ч. Ненормированная з.п. рабочих
в т.ч. Ненормированная стоимость эксплуатации машин
в т.ч. Ненормированная оплата механизаторов
|  | Накладные расходы | [10 empty] | Nakl
|  | НР от ЗПР | [10 empty] | Nakl_ZPR
|  | НР от ЗПМ | [10 empty] | Nakl_ZPM
|  | Сметная прибыль | [10 empty] | Plan
|  | СП от ЗПР | [10 empty] | Plan_ZPR
|  | СП от ЗПМ | [10 empty] | Plan_ZPM
117. | Компред. | Металл на контур заземления. Цена: 13 000руб | к-кт | 1 | 3421.05 | 0 | 3421 | 0 | 0 |  | #VALUE! | sum | IsZPR | 3421
[5 empty] | 0 | 0 |  |  | 0 |  | #VALUE! | sum_b | IsZPM
Поправки: М: /3.8
Зарплата рабочих
Эксплуатация машин
в т.ч. зарплата машинистов
|  | Материалы |  |  |  |  | 3421
в т.ч. Вспомогательные материалы от стоимости материалов
|  | в т.ч. Вспомогательные ненормируемые материалы | [9 empty] | NenormMatOtZPR | IsMater
в т.ч. Ненормированная з.п. рабочих
в т.ч. Ненормированная стоимость эксплуатации машин
в т.ч. Ненормированная оплата механизаторов
|  | Накладные расходы | [10 empty] | Nakl
|  | НР от ЗПР | [10 empty] | Nakl_ZPR
|  | НР от ЗПМ | [10 empty] | Nakl_ZPM
|  | Сметная прибыль | [10 empty] | Plan
|  | СП от ЗПР | [10 empty] | Plan_ZPR
|  | СП от ЗПМ | [10 empty] | Plan_ZPM
118. | Компред. | Крепеж. Цена:4 400руб | к-кт | 1 | 1157.89 | 0 | 1158 | 0 | 0 |  | #VALUE! | sum | IsZPR | 1158
[5 empty] | 0 | 0 |  |  | 0 |  | #VALUE! | sum_b | IsZPM
Поправки: М: /3.8
Зарплата рабочих
Эксплуатация машин
в т.ч. зарплата машинистов
|  | Материалы |  |  |  |  | 1158
в т.ч. Вспомогательные материалы от стоимости материалов
|  | в т.ч. Вспомогательные ненормируемые материалы | [9 empty] | NenormMatOtZPR | IsMater
в т.ч. Ненормированная з.п. рабочих
в т.ч. Ненормированная стоимость эксплуатации машин
в т.ч. Ненормированная оплата механизаторов
|  | Накладные расходы | [10 empty] | Nakl
|  | НР от ЗПР | [10 empty] | Nakl_ZPR
|  | НР от ЗПМ | [10 empty] | Nakl_ZPM
|  | Сметная прибыль | [10 empty] | Plan
|  | СП от ЗПР | [10 empty] | Plan_ZPR
|  | СП от ЗПМ | [10 empty] | Plan_ZPM
119. | 501-8442 | Кабель силовой с медными жилами с поливинилхлоридной изоляцией и оболочкой, не распространяющий горение марки ВВГнг, напряжением 0,66 кВ, с числом жил - 3 и сечением 1,5 мм2 | 1000 м | 0.042 | 2972.93 | 0 | 125 | 0 | 0 |  | #VALUE! | sum | IsZPR | 125
[5 empty] | 0 | 0 |  |  | 0 |  | #VALUE! | sum_b | IsZPM
Зарплата рабочих
Эксплуатация машин
в т.ч. зарплата машинистов
|  | Материалы |  |  |  |  | 125
в т.ч. Вспомогательные материалы от стоимости материалов
|  | в т.ч. Вспомогательные ненормируемые материалы | [9 empty] | NenormMatOtZPR | IsMater
в т.ч. Ненормированная з.п. рабочих
в т.ч. Ненормированная стоимость эксплуатации машин
в т.ч. Ненормированная оплата механизаторов
|  | Накладные расходы | [10 empty] | Nakl
|  | НР от ЗПР | [10 empty] | Nakl_ZPR
|  | НР от ЗПМ | [10 empty] | Nakl_ZPM
|  | Сметная прибыль | [10 empty] | Plan
|  | СП от ЗПР | [10 empty] | Plan_ZPR
|  | СП от ЗПМ | [10 empty] | Plan_ZPM
120. | 501-8443 | Кабель силовой с медными жилами с поливинилхлоридной изоляцией и оболочкой, не распространяющий горение марки ВВГнг, напряжением 0,66 кВ, с числом жил - 3 и сечением 2,5 мм2 | 1000 м | 0.035 | 4712.93 | 0 | 165 | 0 | 0 |  | #VALUE! | sum | IsZPR | 165
[5 empty] | 0 | 0 |  |  | 0 |  | #VALUE! | sum_b | IsZPM
Зарплата рабочих
Эксплуатация машин
в т.ч. зарплата машинистов
|  | Материалы |  |  |  |  | 165
в т.ч. Вспомогательные материалы от стоимости материалов
|  | в т.ч. Вспомогательные ненормируемые материалы | [9 empty] | NenormMatOtZPR | IsMater
в т.ч. Ненормированная з.п. рабочих
в т.ч. Ненормированная стоимость эксплуатации машин
в т.ч. Ненормированная оплата механизаторов
|  | Накладные расходы | [10 empty] | Nakl
|  | НР от ЗПР | [10 empty] | Nakl_ZPR
|  | НР от ЗПМ | [10 empty] | Nakl_ZPM
|  | Сметная прибыль | [10 empty] | Plan
|  | СП от ЗПР | [10 empty] | Plan_ZPR
|  | СП от ЗПМ | [10 empty] | Plan_ZPM
121. | 501-8444 | Кабель силовой с медными жилами с поливинилхлоридной изоляцией и оболочкой, не распространяющий горение марки ВВГнг, напряжением 0,66 кВ, с числом жил - 3 и сечением 4 мм2 | 1000 м | 0.025 | 7500.67 | 0 | 188 | 0 | 0 |  | #VALUE! | sum | IsZPR | 188
[5 empty] | 0 | 0 |  |  | 0 |  | #VALUE! | sum_b | IsZPM
Зарплата рабочих
Эксплуатация машин
в т.ч. зарплата машинистов
|  | Материалы |  |  |  |  | 188
в т.ч. Вспомогательные материалы от стоимости материалов
|  | в т.ч. Вспомогательные ненормируемые материалы | [9 empty] | NenormMatOtZPR | IsMater
в т.ч. Ненормированная з.п. рабочих
в т.ч. Ненормированная стоимость эксплуатации машин
в т.ч. Ненормированная оплата механизаторов
|  | Накладные расходы | [10 empty] | Nakl
|  | НР от ЗПР | [10 empty] | Nakl_ZPR
|  | НР от ЗПМ | [10 empty] | Nakl_ZPM
|  | Сметная прибыль | [10 empty] | Plan
|  | СП от ЗПР | [10 empty] | Plan_ZPR
|  | СП от ЗПМ | [10 empty] | Plan_ZPM
122. | 509-8209 | Счетчик электроэнергии однофазный, тип ЦЭ6807-1 5-50 А | шт. | 1 | 193.66 | 0 | 194 | 0 | 0 |  | #VALUE! | sum | IsZPR | 194
[5 empty] | 0 | 0 |  |  | 0 |  | #VALUE! | sum_b | IsZPM
Зарплата рабочих
Эксплуатация машин
в т.ч. зарплата машинистов
|  | Материалы |  |  |  |  | 194
в т.ч. Вспомогательные материалы от стоимости материалов
|  | в т.ч. Вспомогательные ненормируемые материалы | [9 empty] | NenormMatOtZPR | IsMater
в т.ч. Ненормированная з.п. рабочих
в т.ч. Ненормированная стоимость эксплуатации машин
в т.ч. Ненормированная оплата механизаторов
|  | Накладные расходы | [10 empty] | Nakl
|  | НР от ЗПР | [10 empty] | Nakl_ZPR
|  | НР от ЗПМ | [10 empty] | Nakl_ZPM
|  | Сметная прибыль | [10 empty] | Plan
|  | СП от ЗПР | [10 empty] | Plan_ZPR
|  | СП от ЗПМ | [10 empty] | Plan_ZPM
123. | 509-2227 | Выключатели автоматические <IEK> ВА47-29 1Р 10А, характеристика С | шт. | 4 | 10.33 | 0 | 41 | 0 | 0 |  | #VALUE! | sum | IsZPR | 41
[5 empty] | 0 | 0 |  |  | 0 |  | #VALUE! | sum_b | IsZPM
Объем: 2+2
Зарплата рабочих
Эксплуатация машин
в т.ч. зарплата машинистов
|  | Материалы |  |  |  |  | 41
в т.ч. Вспомогательные материалы от стоимости материалов
|  | в т.ч. Вспомогательные ненормируемые материалы | [9 empty] | NenormMatOtZPR | IsMater
в т.ч. Ненормированная з.п. рабочих
в т.ч. Ненормированная стоимость эксплуатации машин
в т.ч. Ненормированная оплата механизаторов
|  | Накладные расходы | [10 empty] | Nakl
|  | НР от ЗПР | [10 empty] | Nakl_ZPR
|  | НР от ЗПМ | [10 empty] | Nakl_ZPM
|  | Сметная прибыль | [10 empty] | Plan
|  | СП от ЗПР | [10 empty] | Plan_ZPR
|  | СП от ЗПМ | [10 empty] | Plan_ZPM
124. | 509-2228 | Выключатели автоматические <IEK> ВА47-29 1Р 16А, характеристика С | шт. | 1 | 7.78 | 0 | 8 | 0 | 0 |  | #VALUE! | sum | IsZPR | 8
[5 empty] | 0 | 0 |  |  | 0 |  | #VALUE! | sum_b | IsZPM
Зарплата рабочих
Эксплуатация машин
в т.ч. зарплата машинистов
|  | Материалы |  |  |  |  | 8
в т.ч. Вспомогательные материалы от стоимости материалов
|  | в т.ч. Вспомогательные ненормируемые материалы | [9 empty] | NenormMatOtZPR | IsMater
в т.ч. Ненормированная з.п. рабочих
в т.ч. Ненормированная стоимость эксплуатации машин
в т.ч. Ненормированная оплата механизаторов
|  | Накладные расходы | [10 empty] | Nakl
|  | НР от ЗПР | [10 empty] | Nakl_ZPR
|  | НР от ЗПМ | [10 empty] | Nakl_ZPM
|  | Сметная прибыль | [10 empty] | Plan
|  | СП от ЗПР | [10 empty] | Plan_ZPR
|  | СП от ЗПМ | [10 empty] | Plan_ZPM
125. | 509-2461 | Светильники под лампу накаливания промышленные подвесные типа НСП 02-100-001 | шт. | 2 | 40.09 | 0 | 80 | 0 | 0 |  | #VALUE! | sum | IsZPR | 80
[5 empty] | 0 | 0 |  |  | 0 |  | #VALUE! | sum_b | IsZPM
Зарплата рабочих
Эксплуатация машин
в т.ч. зарплата машинистов
|  | Материалы |  |  |  |  | 80
в т.ч. Вспомогательные материалы от стоимости материалов
|  | в т.ч. Вспомогательные ненормируемые материалы | [9 empty] | NenormMatOtZPR | IsMater
в т.ч. Ненормированная з.п. рабочих
в т.ч. Ненормированная стоимость эксплуатации машин
в т.ч. Ненормированная оплата механизаторов
|  | Накладные расходы | [10 empty] | Nakl
|  | НР от ЗПР | [10 empty] | Nakl_ZPR
|  | НР от ЗПМ | [10 empty] | Nakl_ZPM
|  | Сметная прибыль | [10 empty] | Plan
|  | СП от ЗПР | [10 empty] | Plan_ZPR
|  | СП от ЗПМ | [10 empty] | Plan_ZPM
126. | 509-1441 | Выключатель одноклавишный для открытой проводки | шт. | 1 | 6.56 | 0 | 7 | 0 | 0 |  | #VALUE! | sum | IsZPR | 7
[5 empty] | 0 | 0 |  |  | 0 |  | #VALUE! | sum_b | IsZPM
Зарплата рабочих
Эксплуатация машин
в т.ч. зарплата машинистов
|  | Материалы |  |  |  |  | 7
в т.ч. Вспомогательные материалы от стоимости материалов
|  | в т.ч. Вспомогательные ненормируемые материалы | [9 empty] | NenormMatOtZPR | IsMater
в т.ч. Ненормированная з.п. рабочих
в т.ч. Ненормированная стоимость эксплуатации машин
в т.ч. Ненормированная оплата механизаторов
|  | Накладные расходы | [10 empty] | Nakl
|  | НР от ЗПР | [10 empty] | Nakl_ZPR
|  | НР от ЗПМ | [10 empty] | Nakl_ZPM
|  | Сметная прибыль | [10 empty] | Plan
|  | СП от ЗПР | [10 empty] | Plan_ZPR
|  | СП от ЗПМ | [10 empty] | Plan_ZPM
127. | 503-0469 | Розетка открытой проводки двухгнездная | шт. | 1 | 6.87 | 0 | 7 | 0 | 0 |  | #VALUE! | sum | IsZPR | 7
[5 empty] | 0 | 0 |  |  | 0 |  | #VALUE! | sum_b | IsZPM
Зарплата рабочих
Эксплуатация машин
в т.ч. зарплата машинистов
|  | Материалы |  |  |  |  | 7
в т.ч. Вспомогательные материалы от стоимости материалов
|  | в т.ч. Вспомогательные ненормируемые материалы | [9 empty] | NenormMatOtZPR | IsMater
в т.ч. Ненормированная з.п. рабочих
в т.ч. Ненормированная стоимость эксплуатации машин
в т.ч. Ненормированная оплата механизаторов
|  | Накладные расходы | [10 empty] | Nakl
|  | НР от ЗПР | [10 empty] | Nakl_ZPR
|  | НР от ЗПМ | [10 empty] | Nakl_ZPM
|  | Сметная прибыль | [10 empty] | Plan
|  | СП от ЗПР | [10 empty] | Plan_ZPR
|  | СП от ЗПМ | [10 empty] | Plan_ZPM
128. | 503-0470 | Розетка открытой проводки двухгнездная с заземлением | шт. | 2 | 21.56 | 0 | 43 | 0 | 0 |  | #VALUE! | sum | IsZPR | 43
[5 empty] | 0 | 0 |  |  | 0 |  | #VALUE! | sum_b | IsZPM
Зарплата рабочих
Эксплуатация машин
в т.ч. зарплата машинистов
|  | Материалы |  |  |  |  | 43
в т.ч. Вспомогательные материалы от стоимости материалов
|  | в т.ч. Вспомогательные ненормируемые материалы | [9 empty] | NenormMatOtZPR | IsMater
в т.ч. Ненормированная з.п. рабочих
в т.ч. Ненормированная стоимость эксплуатации машин
в т.ч. Ненормированная оплата механизаторов
|  | Накладные расходы | [10 empty] | Nakl
|  | НР от ЗПР | [10 empty] | Nakl_ZPR
|  | НР от ЗПМ | [10 empty] | Nakl_ZPM
|  | Сметная прибыль | [10 empty] | Plan
|  | СП от ЗПР | [10 empty] | Plan_ZPR
|  | СП от ЗПМ | [10 empty] | Plan_ZPM
129. | 503-0532 | Разветвительная коробка У-409 | шт. | 4 | 33.8 | 0 | 135 | 0 | 0 |  | #VALUE! | sum | IsZPR | 135
[5 empty] | 0 | 0 |  |  | 0 |  | #VALUE! | sum_b | IsZPM
Зарплата рабочих
Эксплуатация машин
в т.ч. зарплата машинистов
|  | Материалы |  |  |  |  | 135
в т.ч. Вспомогательные материалы от стоимости материалов
|  | в т.ч. Вспомогательные ненормируемые материалы | [9 empty] | NenormMatOtZPR | IsMater
в т.ч. Ненормированная з.п. рабочих
в т.ч. Ненормированная стоимость эксплуатации машин
в т.ч. Ненормированная оплата механизаторов
|  | Накладные расходы | [10 empty] | Nakl
|  | НР от ЗПР | [10 empty] | Nakl_ZPR
|  | НР от ЗПМ | [10 empty] | Nakl_ZPM
|  | Сметная прибыль | [10 empty] | Plan
|  | СП от ЗПР | [10 empty] | Plan_ZPR
|  | СП от ЗПМ | [10 empty] | Plan_ZPM
130. | 103-2407 | Трубы гибкие гофрированные легкие из самозатухающего ПВХ (IP55) серии FL, диаметром 20 мм | 10 м | 9.7 | 13.98 | 0 | 136 | 0 | 0 |  | #VALUE! | sum | IsZPR | 136
[5 empty] | 0 | 0 |  |  | 0 |  | #VALUE! | sum_b | IsZPM
Зарплата рабочих
Эксплуатация машин
в т.ч. зарплата машинистов
|  | Материалы |  |  |  |  | 136
в т.ч. Вспомогательные материалы от стоимости материалов
|  | в т.ч. Вспомогательные ненормируемые материалы | [9 empty] | NenormMatOtZPR | IsMater
в т.ч. Ненормированная з.п. рабочих
в т.ч. Ненормированная стоимость эксплуатации машин
в т.ч. Ненормированная оплата механизаторов
|  | Накладные расходы | [10 empty] | Nakl
|  | НР от ЗПР | [10 empty] | Nakl_ZPR
|  | НР от ЗПМ | [10 empty] | Nakl_ZPM
|  | Сметная прибыль | [10 empty] | Plan
|  | СП от ЗПР | [10 empty] | Plan_ZPR
|  | СП от ЗПМ | [10 empty] | Plan_ZPM
| . ИТОГО ПО РАЗДЕЛУ 3 | [5 empty] | 897451 | 9550 | 3332 |  | #VALUE! |  |  | 884569 | 0
[9 empty] | 256 |  | #VALUE!
| Стоимость оборудования - | [5 empty] | 883049 | 0 | 0 |  | #VALUE! |  |  | 883049 | 0
| . Запасные части - | [5 empty] | #VALUE!
| . Тара и упаковка - | [5 empty] | #VALUE!
| . Транспортные расходы - | [5 empty] | #VALUE!
| . Комплектация - | [5 empty] | #VALUE!
| . Наценка снаба - | [5 empty] | #VALUE!
| . Заготовительно-складские расходы - | [5 empty] | #VALUE!
| . Шефмонтаж по оборудованию - | [5 empty] | #VALUE!
| . Шефмонтаж - | [5 empty] | #VALUE!
| ИТОГО, Стоимость оборудования - | [5 empty] | #VALUE!
| Стоимость монтажных работ - | [5 empty] | 6892 | 2040 | 3332 |  | #VALUE! |  |  | 1520 | 0
[9 empty] | 256 |  | #VALUE!
. в том числе:
| . Отклонение по заработной плате - | [6 empty] | 0
| . Косвенные расходы - | [5 empty] | 0
| . Материальные ресурсы не учтенные в расценках - | [5 empty] | #VALUE!
| . Стоимость возвращаемых материалов - | [5 empty] | 0
| . Накладные расходы - (%=95 - по стр. 80-102) | [5 empty] | 2180
| . Сметная прибыль - (%=65 - по стр. 80-102) | [5 empty] | 1494
| . Шефмонтаж - | [5 empty] | #VALUE!
| ИТОГО, Стоимость монтажных работ - | [5 empty] | 10566
| Стоимость общестроительных работ - | [5 empty] | 0 | 0 | 0 |  | 0 |  |  | 0 | 0
. в том числе:
| . Материалов - | [5 empty] | #VALUE!
| . Стоимость возвращаемых материалов - | [5 empty] | 0
| . Накладные расходы - | [5 empty] | 0
| . Сметная прибыль - | [5 empty] | 0
| ИТОГО, Стоимость общестроительных работ - | [5 empty] | 0
| Стоимость металломонтажных работ - | [5 empty] | 0 | 0 | 0 |  | 0 |  |  | 0 | 0
| . Стоимость возвращаемых материалов - | [5 empty] | 0
| . Накладные расходы - | [5 empty] | 0
| . Сметная прибыль - | [5 empty] | 0
| ИТОГО, Стоимость металломонтажных работ - | [5 empty] | 0
| Стоимость сантехнических работ - | [5 empty] | 0 | 0 | 0 |  | 0 |  |  | 0 | 0
. в том числе:
| . Сдача и испытание - | [5 empty] | 0 | 0 | 0 |  | 0 |  |  | 0 | 0
| . Стоимость возвращаемых материалов - | [5 empty] | 0
| . Накладные расходы - | [5 empty] | 0
| . Сметная прибыль - | [5 empty] | 0
| . Шефмонтаж - | [5 empty] | #VALUE!
| ИТОГО, Стоимость сантехнических работ - | [5 empty] | 0
| Стоимость буро-взрывных работ - | [5 empty] | 0 | 0 | 0 |  | 0 |  |  | 0 | 0
| . Стоимость возвращаемых материалов - | [5 empty] | 0
| . Накладные расходы - | [5 empty] | 0
| . Сметная прибыль - | [5 empty] | 0
| ИТОГО, Стоимость буро-взрывных работ - | [5 empty] | 0
| Стоимость горнопроходческих работ - | [5 empty] | 0 | 0 | 0 |  | 0 |  |  | 0 | 0
| . Стоимость возвращаемых материалов - | [5 empty] | 0
| . Накладные расходы - | [5 empty] | 0
| . Сметная прибыль - | [5 empty] | 0
| ИТОГО, Стоимость горнопроходческих работ - | [5 empty] | 0
| Стоимость реставрационных работ - | [5 empty] | 0 | 0 | 0 |  | 0 |  |  | 0 | 0
. в том числе:
| . Материалов - | [5 empty] | #VALUE!
| . Стоимость возвращаемых материалов - | [5 empty] | 0
| . Накладные расходы - | [5 empty] | 0
| . Сметная прибыль - | [5 empty] | 0
| ИТОГО, Стоимость реставрационных работ - | [5 empty] | 0
| Стоимость перевозки грузов - | [5 empty] | 0 | 0 | 0 |  | 0 |  |  | 0 | 0
| . в том числе Накладные расходы - | [5 empty] | 0
| . в том числе Сметная прибыль - | [5 empty] | 0
| . Накладные расходы - | [5 empty] | 0
| . Сметная прибыль - | [5 empty] | 0
| ИТОГО, Стоимость перевозки грузов - | [5 empty] | 0
| Стоимость пусконаладочных работ - | [5 empty] | 7510 | 7510 | 0 |  | #VALUE! |  |  | 0 | 0
| . Накладные расходы - (%=65 - по стр. 103-109) | [5 empty] | 4882
| . Сметная прибыль - (%=40 - по стр. 103-109) | [5 empty] | 3003
| ИТОГО, Стоимость пусконаладочных работ - | [5 empty] | 15395
| Стоимость свайных работ для К=0,4 - | [5 empty] | 0 | 0 | 0 |  | 0 |  |  | 0 | 0
| . Стоимость возвращаемых материалов - | [5 empty] | 0
| . Накладные расходы - | [5 empty] | 0
| . Сметная прибыль - | [5 empty] | 0
| ИТОГО, Стоимость свайных работ для К=0,4 - | [5 empty] | 0
| ИТОГО, Стоимость прочих работ (без НР и СП) - | [5 empty] | 0 | 0 | 0 |  | 0 |  |  | 0 | 0
| . Стоимость возвращаемых материалов - | [5 empty] | 0
| . ВСЕГО ПО РАЗДЕЛУ 3 | [5 empty] | #VALUE! | 0 | 0 |  | 0 |  |  | 0 | 0
| ВСЕГО Стоимость возвращаемых материалов - | [5 empty] | 0
| ВСЕГО Накладные расходы | [5 empty] | 7062
| ВСЕГО Сметная прибыль | [5 empty] | 4497
| в т.ч. Вспомогательные материалы от стоимости материалов | [5 empty] | 0 | [6 empty] | 0
| в т.ч. Вспомогательные материалы от ОЗП | [5 empty] | 38 | [6 empty] | 38
| ПЕРЕХОД в ТЕКУЩИЕ ЦЕНЫ (СМР) |  |  | 7.02 |  |  | 74173
| ПЕРЕХОД в ТЕКУЩИЕ ЦЕНЫ (Свайные работы по 5 сб.) | [5 empty] | 0
| Свайные работы по 5 сб. с К=0,4 | [5 empty] | 0
| НР и СП (Свайные работы по 5 сб.) в ТЕКУЩИХ ЦЕНАХ | [5 empty] | 0
| ИТОГО (Свайные работы по 5 сб.) в ТЕКУЩИХ ЦЕНАХ | [5 empty] | 0
| ПЕРЕХОД в ТЕКУЩИЕ ЦЕНЫ (Транспортировка) | [5 empty] | 0
| ПЕРЕХОД в ТЕКУЩИЕ ЦЕНЫ (Оборудование) |  |  | 3.8 |  |  | #VALUE!
| ПЕРЕХОД в ТЕКУЩИЕ ЦЕНЫ (Пусконаладка) |  |  | 11.03 |  |  | 169807
| ИТОГО В ТЕКУЩИХ ЦЕНАХ | [5 empty] | #VALUE!
| НДС |  |  | 18 |  |  | #VALUE!
| ВСЕГО с НДС | [5 empty] | #VALUE!
| Оплата основных рабочих | [5 empty] | 9550
| Оплата механизаторов | [5 empty] | 256
| Сметная заработная плата | [5 empty] | 9806
| Трудозатраты основных рабочих | [9 empty] | #VALUE!
| Трудозатраты механизаторов | [9 empty] | #VALUE!
| Нормативная трудоемкость | [9 empty] | #VALUE!
| . ИТОГО ПО СМЕТЕ | [5 empty] | 1447206 | 49603 | 236698 |  | #VALUE! |  |  | 1160905 | 0
[9 empty] | 13342 |  | #VALUE!
| Стоимость оборудования - | [5 empty] | 883049 | 0 | 0 |  | #VALUE! |  |  | 883049 | 0
| . Запасные части - | [5 empty] | #VALUE!
| . Тара и упаковка - | [5 empty] | #VALUE!
| . Транспортные расходы - | [5 empty] | #VALUE!
| . Комплектация - | [5 empty] | #VALUE!
| . Наценка снаба - | [5 empty] | #VALUE!
| . Заготовительно-складские расходы - | [5 empty] | #VALUE!
| . Шефмонтаж по оборудованию - | [5 empty] | #VALUE!
| . Шефмонтаж - | [5 empty] | #VALUE!
| ИТОГО, Стоимость оборудования - | [5 empty] | #VALUE!
| Стоимость монтажных работ - | [5 empty] | 472422 | 28844 | 225182 |  | #VALUE! |  |  | 218396 | 0
[9 empty] | 12523 |  | #VALUE!
. в том числе:
| . Отклонение по заработной плате - | [6 empty] | 0
| . Косвенные расходы - | [5 empty] | 0
| . Материальные ресурсы не учтенные в расценках - | [5 empty] | #VALUE!
| . Стоимость возвращаемых материалов - | [5 empty] | 0
| . Накладные расходы - (%=95 - по стр. 11-14, 18, 19, 22, 80-102; %=100 - по стр. 16) | [5 empty] | 40874
| . Сметная прибыль - (%=65 - по стр. 11-14, 16, 18, 19, 22, 80-102) | [5 empty] | 26890
| . Шефмонтаж - | [5 empty] | #VALUE!
| ИТОГО, Стоимость монтажных работ - | [5 empty] | 540186
| Стоимость общестроительных работ - | [5 empty] | 83837 | 12861 | 11516 |  | #VALUE! |  |  | 59460 | 0
[9 empty] | 819 |  | #VALUE!
. в том числе:
| . Материалов - | [5 empty] | #VALUE!
| . Стоимость возвращаемых материалов - | [5 empty] | 0
| . Накладные расходы - (%=80 - по стр. 1, 9, 15, 20, 38, 42; %=100 - по стр. 2, 5; %=130 - по стр. 8, 10, 58, 77; %=110 - по стр. 21; %=95 - по стр. 37, 40; %=105 - по стр. 43, 48, 53, 60, 70, 74; %=122 - по стр. 49-52, 69; %=155 - по стр. 54, 75; %=90 - по стр. 56; %=120 - по стр. 61-63; %=123 - по стр. 64-68; %=128 - по стр. 79) | [5 empty] | 13088
| . Сметная прибыль - (%=45 - по стр. 1, 9, 15, 20, 38, 42; %=65 - по стр. 2, 5, 43, 48, 53, 60-63, 70, 74; %=89 - по стр. 8, 10; %=70 - по стр. 21; %=50 - по стр. 37, 40; %=80 - по стр. 49-52, 69; %=100 - по стр. 54, 75; %=85 - по стр. 56, 58, 77; %=75 - по стр. 64-68; %=83 - по стр. 79) | [5 empty] | 7951
| ИТОГО, Стоимость общестроительных работ - | [5 empty] | 104876
| Стоимость металломонтажных работ - | [5 empty] | 0 | 0 | 0 |  | 0 |  |  | 0 | 0
| . Стоимость возвращаемых материалов - | [5 empty] | 0
| . Накладные расходы - | [5 empty] | 0
| . Сметная прибыль - | [5 empty] | 0
| ИТОГО, Стоимость металломонтажных работ - | [5 empty] | 0
| Стоимость сантехнических работ - | [5 empty] | 0 | 0 | 0 |  | 0 |  |  | 0 | 0
. в том числе:
| . Сдача и испытание - | [5 empty] | 0 | 0 | 0 |  | 0 |  |  | 0 | 0
| . Стоимость возвращаемых материалов - | [5 empty] | 0
| . Накладные расходы - | [5 empty] | 0
| . Сметная прибыль - | [5 empty] | 0
| . Шефмонтаж - | [5 empty] | #VALUE!
| ИТОГО, Стоимость сантехнических работ - | [5 empty] | 0
| Стоимость буро-взрывных работ - | [5 empty] | 0 | 0 | 0 |  | 0 |  |  | 0 | 0
| . Стоимость возвращаемых материалов - | [5 empty] | 0
| . Накладные расходы - | [5 empty] | 0
| . Сметная прибыль - | [5 empty] | 0
| ИТОГО, Стоимость буро-взрывных работ - | [5 empty] | 0
| Стоимость горнопроходческих работ - | [5 empty] | 0 | 0 | 0 |  | 0 |  |  | 0 | 0
| . Стоимость возвращаемых материалов - | [5 empty] | 0
| . Накладные расходы - | [5 empty] | 0
| . Сметная прибыль - | [5 empty] | 0
| ИТОГО, Стоимость горнопроходческих работ - | [5 empty] | 0
| Стоимость реставрационных работ - | [5 empty] | 0 | 0 | 0 |  | 0 |  |  | 0 | 0
. в том числе:
| . Материалов - | [5 empty] | #VALUE!
| . Стоимость возвращаемых материалов - | [5 empty] | 0
| . Накладные расходы - | [5 empty] | 0
| . Сметная прибыль - | [5 empty] | 0
| ИТОГО, Стоимость реставрационных работ - | [5 empty] | 0
| Стоимость перевозки грузов - | [5 empty] | 0 | 0 | 0 |  | 0 |  |  | 0 | 0
| . в том числе Накладные расходы - | [5 empty] | 0
| . в том числе Сметная прибыль - | [5 empty] | 0
| . Накладные расходы - | [5 empty] | 0
| . Сметная прибыль - | [5 empty] | 0
| ИТОГО, Стоимость перевозки грузов - | [5 empty] | 0
| Стоимость пусконаладочных работ - | [5 empty] | 7898 | 7898 | 0 |  | #VALUE! |  |  | 0 | 0
| . Накладные расходы - (%=65 - по стр. 23, 24, 103-109) | [5 empty] | 5134
| . Сметная прибыль - (%=40 - по стр. 23, 24, 103-109) | [5 empty] | 3158
| ИТОГО, Стоимость пусконаладочных работ - | [5 empty] | 16190
| Стоимость свайных работ для К=0,4 - | [5 empty] | 0 | 0 | 0 |  | 0 |  |  | 0 | 0
| . Стоимость возвращаемых материалов - | [5 empty] | 0
| . Накладные расходы - | [5 empty] | 0
| . Сметная прибыль - | [5 empty] | 0
| ИТОГО, Стоимость свайных работ для К=0,4 - | [5 empty] | 0
| ИТОГО, Стоимость прочих работ (без НР и СП) - | [5 empty] | 0 | 0 | 0 |  | 0 |  |  | 0 | 0
| . Стоимость возвращаемых материалов - | [5 empty] | 0
| . ВСЕГО ПО СМЕТЕ | [5 empty] | #VALUE! | 0 | 0 |  | 0 |  |  | 0 | 0
| ВСЕГО Стоимость возвращаемых материалов - | [5 empty] | 0
| ВСЕГО Накладные расходы | [5 empty] | 59096
| ВСЕГО Сметная прибыль | [5 empty] | 37999
| в т.ч. Вспомогательные материалы от стоимости материалов | [5 empty] | 0 | [6 empty] | 0
| в т.ч. Вспомогательные материалы от ОЗП | [5 empty] | 574 | [6 empty] | 574
| ПЕРЕХОД в ТЕКУЩИЕ ЦЕНЫ (СМР) |  |  | 7.02 |  |  | 4528335
| ПЕРЕХОД в ТЕКУЩИЕ ЦЕНЫ (Свайные работы по 5 сб.) | [5 empty] | 0
| Свайные работы по 5 сб. с К=0,4 | [5 empty] | 0
| НР и СП (Свайные работы по 5 сб.) в ТЕКУЩИХ ЦЕНАХ | [5 empty] | 0
| ИТОГО (Свайные работы по 5 сб.) в ТЕКУЩИХ ЦЕНАХ | [5 empty] | 0
| ПЕРЕХОД в ТЕКУЩИЕ ЦЕНЫ (Транспортировка) | [5 empty] | 0
| ПЕРЕХОД в ТЕКУЩИЕ ЦЕНЫ (Оборудование) |  |  | 3.8 |  |  | #VALUE!
| ПЕРЕХОД в ТЕКУЩИЕ ЦЕНЫ (Пусконаладка) |  |  | 11.03 |  |  | 178576
| ИТОГО В ТЕКУЩИХ ЦЕНАХ | [5 empty] | #VALUE!
| Оплата основных рабочих | [5 empty] | 49603
| Оплата механизаторов | [5 empty] | 13342
| Сметная заработная плата | [5 empty] | 62945
| Трудозатраты основных рабочих | [9 empty] | #VALUE!
| Трудозатраты механизаторов | [9 empty] | #VALUE!
| Нормативная трудоемкость | [9 empty] | #VALUE!
Составил:
(должность, подпись, Ф.И.О)
Проверил:
(должность, подпись, Ф.И.О)

## Базовые цены за единицу без нач
| C1 | C2 | C3 | C4 | C5 | C6 | VOZVR | C8 | C9 | C10 | C11 | C12 | NAKL | PLAN | NAKL_ZPR | NAKL_ZPM | PLAN_ZPR | PLAN_ZPM | RN11 | RN12 | RN13 | OBORUD_VSPOMOG | NAKL_PN | NAKL_VX | PLAN_PN | PLAN_VX | VTCH_PN | VTCH_VX | MR_BY_ZPR_VSPOMOG | NAKL_INC | PLAN_INC | RN14 | RN15 | RN16 | OBORUD
N = <* 02 * 02-04 >
Электромонтажные работы по монтажу КЛ-10кВ от Т-10 до проектируемого РП, электроснабжению РП-10кВ, Строительство распределительного пункта РП-10кВ по адресу: М.р "Андреевский", Ростовское шоссе, 2
1. | 1583.82 | 1583.82 | 0 | 0 | 0 | 0 | 0 | 189 | 0 | 0 | 0 | 0 | 1267.056 | 712.719 | 1267.056 | 0 | 712.719 | 0 | 0 | 0 | 0 | 0 | 0 | 0 | 0 | 0 | 0 | 0 | 0 |  |  | 0 | 0 | 0 | 0
2. | 1962.07 | 126.06 | 1697.2 | 85.46 | 138.81 | 0 | 0 | 12.18 | 0 | 6.33 | 0 | 0 | 211.52 | 137.488 | 126.06 | 85.46 | 81.939 | 55.549 | 0 | 0 | 0 | 0 | 0 | 0 | 0 | 0 | 0 | 0 | 0 |  |  | 0 | 0 | 0 | 0
3. | 23.72 | 0 | 0 | 0 | 23.72 | 23.24 | 0 | 0 | 0 | 0 | 0 | 0 | 0 | 0 | 0 | 0 | 0 | 0 | 0 | 0 | 0 | 0 | 0 | 0 | 0 | 0 | 0 | 0 | 0 |  |  | 0 | 0 | 0 | 0
4. | 10.22 | 0 | 0 | 0 | 10.22 | 9.8 | 0 | 0 | 0 | 0 | 6.1 | 0 | 0 | 0 | 0 | 0 | 0 | 0 | 0 | 0 | 0 | 0 | 0 | 0 | 0 | 0 | 0 | 0 | 0 |  |  | 0 | 0 | 0 | 0
5. | 786.67 | 45.95 | 664.94 | 33.48 | 75.78 | 0 | 0 | 4.44 | 0 | 2.48 | 0 | 0 | 79.43 | 51.6295 | 45.95 | 33.48 | 29.8675 | 21.762 | 0 | 0 | 0 | 0 | 0 | 0 | 0 | 0 | 0 | 0 | 0 |  |  | 0 | 0 | 0 | 0
6. | 10.22 | 0 | 0 | 0 | 10.22 | 9.8 | 0 | 0 | 0 | 0 | 6.1 | 0 | 0 | 0 | 0 | 0 | 0 | 0 | 0 | 0 | 0 | 0 | 0 | 0 | 0 | 0 | 0 | 0 | 0 |  |  | 0 | 0 | 0 | 0
7. | 525.7 | 0 | 0 | 0 | 525.7 | 514.63 | 0 | 0 | 0 | 0 | 19.5 | 0 | 0 | 0 | 0 | 0 | 0 | 0 | 0 | 0 | 0 | 0 | 0 | 0 | 0 | 0 | 0 | 0 | 0 |  |  | 0 | 0 | 0 | 0
8. | 40781.43 | 3858.9 | 246.47 | 26.52 | 36676.06 | 0 | 0 | 420.4 | 0 | 2.21 | 0 | 0 | 5051.046 | 3458.0238 | 5016.57 | 34.476 | 3434.421 | 23.6028 | 0 | 0 | 0 | 0 | 0 | 0 | 0 | 0 | 0 | 0 | 0 |  |  | 0 | 0 | 0 | 0
9. | 1583.82 | 1583.82 | 0 | 0 | 0 | 0 | 0 | 189 | 0 | 0 | 0 | 0 | 1267.056 | 712.719 | 1267.056 | 0 | 712.719 | 0 | 0 | 0 | 0 | 0 | 0 | 0 | 0 | 0 | 0 | 0 | 0 |  |  | 0 | 0 | 0 | 0
10. | 536.76 | 83.33 | 25.75 | 3.52 | 427.68 | 0 | 0 | 10.2 | 0 | 0.35 | 0 | 0 | 112.905 | 77.2965 | 108.329 | 4.576 | 74.1637 | 3.1328 | 0 | 0 | 0 | 0 | 0 | 0 | 0 | 0 | 0 | 0 | 0 |  |  | 0 | 0 | 0 | 0
11. | 384.44 | 50.12 | 333.32 | 23.36 | 1 | 0 | 0 | 5.21 | 0 | 1.73 | 0 | 0 | 69.806 | 47.762 | 47.614 | 22.192 | 32.578 | 15.184 | 0 | 0 | 0 | 0 | 0 | 0 | 0 | 0 | 0 | 0 | 1 |  |  | 0 | 0 | 0 | 0
12. | 639.97 | 169.31 | 406.61 | 26.19 | 64.05 | 0 | 0 | 17.6 | 0 | 1.94 | 0 | 0 | 185.725 | 127.075 | 160.8445 | 24.8805 | 110.0515 | 17.0235 | 0 | 0 | 0 | 0 | 0 | 0 | 0 | 0 | 0 | 0 | 3.39 |  |  | 0 | 0 | 0 | 0
13. | 334.13 | 221.64 | 81.04 | 2.7 | 31.45 | 0 | 0 | 23.04 | 0 | 0.2 | 0 | 0 | 213.123 | 145.821 | 210.558 | 2.565 | 144.066 | 1.755 | 0 | 0 | 0 | 0 | 0 | 0 | 0 | 0 | 0 | 0 | 4.43 |  |  | 0 | 0 | 0 | 0
14. | 296.47 | 194.71 | 77.15 | 2.7 | 24.61 | 0 | 0 | 20.24 | 0 | 0.2 | 0 | 0 | 187.5395 | 128.3165 | 184.9745 | 2.565 | 126.5615 | 1.755 | 0 | 0 | 0 | 0 | 0 | 0 | 0 | 0 | 0 | 0 | 3.89 |  |  | 0 | 0 | 0 | 0
15. | 1704.36 | 221.78 | 68.88 | 3.92 | 1413.7 | 0 | 0 | 26 | 0 | 0.29 | 0 | 0 | 180.56 | 101.565 | 177.424 | 3.136 | 99.801 | 1.764 | 0 | 0 | 0 | 0 | 0 | 0 | 0 | 0 | 0 | 0 | 0 |  |  | 0 | 0 | 0 | 0
16. | 2364.43 | 231.38 | 2128.42 | 113.18 | 4.63 | 0 | 0 | 6.9 | 0 | 2.712 | 0 | 0 | 344.56 | 223.964 | 231.38 | 113.18 | 150.397 | 73.567 | 0 | 0 | 0 | 0 | 0 | 0 | 0 | 0 | 0 | 0 | 4.63 |  |  | 0 | 0 | 0 | 0
17. | 369.03 | 0 | 0 | 0 | 369.03 | 361.43 | 0 | 0 | 0 | 0 | 0 | 0 | 0 | 0 | 0 | 0 | 0 | 0 | 0 | 0 | 0 | 0 | 0 | 0 | 0 | 0 | 0 | 0 | 0 |  |  | 0 | 0 | 0 | 0
18. | 1200.85 | 80.04 | 1117.05 | 95.45 | 3.76 | 0 | 0 | 8.32 | 0 | 7.07 | 0 | 0 | 166.7155 | 114.0685 | 76.038 | 90.6775 | 52.026 | 62.0425 | 0 | 0 | 0 | 0 | 0 | 0 | 0 | 0 | 0 | 0 | 1.6 |  |  | 0 | 0 | 0 | 0
19. | 210.91 | 107.74 | 1.93 | 0.14 | 101.24 | 0 | 0 | 11.2 | 0 | 0.01 | 0 | 0 | 102.486 | 70.122 | 102.353 | 0.133 | 70.031 | 0.091 | 0 | 0 | 0 | 0 | 0 | 0 | 0 | 0 | 0 | 0 | 2.15 |  |  | 0 | 0 | 0 | 0
20. | 663.75 | 663.75 | 0 | 0 | 0 | 0 | 0 | 88.5 | 0 | 0 | 0 | 0 | 531 | 298.6875 | 531 | 0 | 298.6875 | 0 | 0 | 0 | 0 | 0 | 0 | 0 | 0 | 0 | 0 | 0 | 0 |  |  | 0 | 0 | 0 | 0
21. | 3895.2 | 1052.19 | 2843.01 | 307.53 | 0 | 0 | 0 | 110.6 | 0 | 30.57 | 0 | 0 | 1495.692 | 951.804 | 1157.409 | 338.283 | 736.533 | 215.271 | 0 | 0 | 0 | 0 | 0 | 0 | 0 | 0 | 0 | 0 | 0 |  |  | 0 | 0 | 0 | 0
22. | 19.25 | 3.66 | 0 | 0 | 15.59 | 0 | 0 | 0.38 | 0 | 0 | 0 | 0 | 3.477 | 2.379 | 3.477 | 0 | 2.379 | 0 | 0 | 0 | 0 | 0 | 0 | 0 | 0 | 0 | 0 | 0 | 0.07 |  |  | 0 | 0 | 0 | 0
23. | 165.95 | 165.95 | 0 | 0 | 0 | 0 | 0 | 12.96 | 0 | 0 | 0 | 0 | 107.8675 | 66.38 | 107.8675 | 0 | 66.38 | 0 | 0 | 0 | 0 | 0 | 0 | 0 | 0 | 0 | 0 | 0 | 0 |  |  | 0 | 0 | 0 | 0
24. | 55.72 | 55.72 | 0 | 0 | 0 | 0 | 0 | 4.86 | 0 | 0 | 0 | 0 | 36.218 | 22.288 | 36.218 | 0 | 22.288 | 0 | 0 | 0 | 0 | 0 | 0 | 0 | 0 | 0 | 0 | 0 | 0 |  |  | 0 | 0 | 0 | 0
25. | 1316 | 0 | 0 | 0 | 1316 | 0 | 0 | 0 | 0 | 0 | 0 | 0 | 0 | 0 | 0 | 0 | 0 | 0 | 0 | 0 | 0 | 0 | 0 | 0 | 0 | 0 | 0 | 0 | 0 |  |  | 0 | 0 | 0 | 0
26. | 8000 | 0 | 0 | 0 | 8000 | 0 | 0 | 0 | 0 | 0 | 0 | 0 | 0 | 0 | 0 | 0 | 0 | 0 | 0 | 0 | 0 | 0 | 0 | 0 | 0 | 0 | 0 | 0 | 0 |  |  | 0 | 0 | 0 | 0
27. | 8000 | 0 | 0 | 0 | 8000 | 0 | 0 | 0 | 0 | 0 | 0 | 0 | 0 | 0 | 0 | 0 | 0 | 0 | 0 | 0 | 0 | 0 | 0 | 0 | 0 | 0 | 0 | 0 | 0 |  |  | 0 | 0 | 0 | 0
28. | 350 | 0 | 0 | 0 | 350 | 0 | 0 | 0 | 0 | 0 | 0 | 0 | 0 | 0 | 0 | 0 | 0 | 0 | 0 | 0 | 0 | 0 | 0 | 0 | 0 | 0 | 0 | 0 | 0 |  |  | 0 | 0 | 0 | 0
29. | 50 | 0 | 0 | 0 | 50 | 0 | 0 | 0 | 0 | 0 | 0 | 0 | 0 | 0 | 0 | 0 | 0 | 0 | 0 | 0 | 0 | 0 | 0 | 0 | 0 | 0 | 0 | 0 | 0 |  |  | 0 | 0 | 0 | 0
30. | 500 | 0 | 0 | 0 | 500 | 0 | 0 | 0 | 0 | 0 | 0 | 0 | 0 | 0 | 0 | 0 | 0 | 0 | 0 | 0 | 0 | 0 | 0 | 0 | 0 | 0 | 0 | 0 | 0 |  |  | 0 | 0 | 0 | 0
31. | 573 | 0 | 0 | 0 | 573 | 0 | 0 | 0 | 0 | 0 | 0 | 0 | 0 | 0 | 0 | 0 | 0 | 0 | 0 | 0 | 0 | 0 | 0 | 0 | 0 | 0 | 0 | 0 | 0 |  |  | 0 | 0 | 0 | 0
32. | 385 | 0 | 0 | 0 | 385 | 0 | 0 | 0 | 0 | 0 | 0 | 0 | 0 | 0 | 0 | 0 | 0 | 0 | 0 | 0 | 0 | 0 | 0 | 0 | 0 | 0 | 0 | 0 | 0 |  |  | 0 | 0 | 0 | 0
33. | 9 | 0 | 0 | 0 | 9 | 0 | 0 | 0 | 0 | 0 | 0 | 0 | 0 | 0 | 0 | 0 | 0 | 0 | 0 | 0 | 0 | 0 | 0 | 0 | 0 | 0 | 0 | 0 | 0 |  |  | 0 | 0 | 0 | 0
34. | 2000 | 0 | 0 | 0 | 2000 | 0 | 0 | 0 | 0 | 0 | 0 | 0 | 0 | 0 | 0 | 0 | 0 | 0 | 0 | 0 | 0 | 0 | 0 | 0 | 0 | 0 | 0 | 0 | 0 |  |  | 0 | 0 | 0 | 0
35. | 8000 | 0 | 0 | 0 | 8000 | 0 | 0 | 0 | 0 | 0 | 0 | 0 | 0 | 0 | 0 | 0 | 0 | 0 | 0 | 0 | 0 | 0 | 0 | 0 | 0 | 0 | 0 | 0 | 0 |  |  | 0 | 0 | 0 | 0
36. | 1000 | 0 | 0 | 0 | 1000 | 0 | 0 | 0 | 0 | 0 | 0 | 0 | 0 | 0 | 0 | 0 | 0 | 0 | 0 | 0 | 0 | 0 | 0 | 0 | 0 | 0 | 0 | 0 | 0 |  |  | 0 | 0 | 0 | 0
37. | 5769.52 | 161.93 | 5604.14 | 785.61 | 3.45 | 0 | 0 | 20.76 | 0 | 60.2 | 0 | 0 | 900.163 | 473.77 | 153.8335 | 746.3295 | 80.965 | 392.805 | 0 | 0 | 0 | 0 | 0 | 0 | 0 | 0 | 0 | 0 | 0 |  |  | 0 | 0 | 0 | 0
38. | 1201.2 | 1201.2 | 0 | 0 | 0 | 0 | 0 | 154 | 0 | 0 | 0 | 0 | 960.96 | 540.54 | 960.96 | 0 | 540.54 | 0 | 0 | 0 | 0 | 0 | 0 | 0 | 0 | 0 | 0 | 0 | 0 |  |  | 0 | 0 | 0 | 0
39. | 10.18 | 0 | 10.18 | 0 | 0 | 0 | 0 | 0 | 0 | 0 | 0 | 0 |  |  | 0 | 0 | 0 | 0 | 0 | 0 | 0 | 0 | 0 | 0 | 0 | 0 | 0 | 0 | 0 |  |  | 0 | 0 | 0 | 0
40. | 5769.52 | 161.93 | 5604.14 | 785.61 | 3.45 | 0 | 0 | 20.76 | 0 | 60.2 | 0 | 0 | 900.163 | 473.77 | 153.8335 | 746.3295 | 80.965 | 392.805 | 0 | 0 | 0 | 0 | 0 | 0 | 0 | 0 | 0 | 0 | 0 |  |  | 0 | 0 | 0 | 0
41. | 10.18 | 0 | 10.18 | 0 | 0 | 0 | 0 | 0 | 0 | 0 | 0 | 0 |  |  | 0 | 0 | 0 | 0 | 0 | 0 | 0 | 0 | 0 | 0 | 0 | 0 | 0 | 0 | 0 |  |  | 0 | 0 | 0 | 0
42. | 729 | 729 | 0 | 0 | 0 | 0 | 0 | 97.2 | 0 | 0 | 0 | 0 | 583.2 | 328.05 | 583.2 | 0 | 328.05 | 0 | 0 | 0 | 0 | 0 | 0 | 0 | 0 | 0 | 0 | 0 | 0 |  |  | 0 | 0 | 0 | 0
43. | 105246.68 | 3951.91 | 3620.67 | 387.53 | 97674.1 | 0 | 0 | 446 | 0 | 28.77 | 0 | 0 | 4556.412 | 2820.636 | 4149.5055 | 406.9065 | 2568.7415 | 251.8945 | 0 | 0 | 0 | 0 | 0 | 0 | 0 | 0 | 0 | 0 | 0 |  |  | 0 | 0 | 0 | 0
44. | 5531.35 | 0 | 0 | 0 | 5531.35 | 5396.97 | 0 | 0 | 0 | 0 | 1000 | 0 | 0 | 0 | 0 | 0 | 0 | 0 | 0 | 0 | 0 | 0 | 0 | 0 | 0 | 0 | 0 | 0 | 0 |  |  | 0 | 0 | 0 | 0
45. | 560.84 | 0 | 0 | 0 | 560.84 | 495 | 0 | 0 | 0 | 0 | 2450 | 0 | 0 | 0 | 0 | 0 | 0 | 0 | 0 | 0 | 0 | 0 | 0 | 0 | 0 | 0 | 0 | 0 | 0 |  |  | 0 | 0 | 0 | 0
46. | 593.7 | 0 | 0 | 0 | 593.7 | 524 | 0 | 0 | 0 | 0 | 2450 | 0 | 0 | 0 | 0 | 0 | 0 | 0 | 0 | 0 | 0 | 0 | 0 | 0 | 0 | 0 | 0 | 0 | 0 |  |  | 0 | 0 | 0 | 0
47. | 5933.94 | 0 | 0 | 0 | 5933.94 | 5789.78 | 0 | 0 | 0 | 0 | 1000 | 0 | 0 | 0 | 0 | 0 | 0 | 0 | 0 | 0 | 0 | 0 | 0 | 0 | 0 | 0 | 0 | 0 | 0 |  |  | 0 | 0 | 0 | 0
48. | 53277.8 | 2915.83 | 1936.3 | 295.58 | 48425.67 | 0 | 0 | 337.5 | 0 | 21.96 | 0 | 0 | 3371.9805 | 2087.4165 | 3061.6215 | 310.359 | 1895.2895 | 192.127 | 0 | 0 | 0 | 0 | 0 | 0 | 0 | 0 | 0 | 0 | 0 |  |  | 0 | 0 | 0 | 0
49. | 1603.97 | 325.85 | 34.78 | 0 | 1243.34 | 0 | 0 | 38.2 | 0 | 0 | 0 | 0 | 397.537 | 260.68 | 397.537 | 0 | 260.68 | 0 | 0 | 0 | 0 | 0 | 0 | 0 | 0 | 0 | 0 | 0 | 0 |  |  | 0 | 0 | 0 | 0
50. | 7601.04 | 506.02 | 46.23 | 3.11 | 7048.79 | 0 | 0 | 63.73 | 0 | 0.23 | 0 | 0 | 621.1386 | 407.304 | 617.3444 | 3.7942 | 404.816 | 2.488 | 0 | 0 | 0 | 0 | 0 | 0 | 0 | 0 | 0 | 0 | 0 |  |  | 0 | 0 | 0 | 0
51. | 1096.17 | 201.61 | 74.14 | 0 | 820.42 | 0 | 0 | 21.2 | 0 | 0 | 0 | 0 | 245.9642 | 161.288 | 245.9642 | 0 | 161.288 | 0 | 0 | 0 | 0 | 0 | 0 | 0 | 0 | 0 | 0 | 0 | 0 |  |  | 0 | 0 | 0 | 0
52. | 652.49 | 49.47 | 33.52 | 5.4 | 569.5 | 0 | 0 | 5.66 | 0 | 0.4 | 0 | 0 | 66.9414 | 43.896 | 60.3534 | 6.588 | 39.576 | 4.32 | 0 | 0 | 0 | 0 | 0 | 0 | 0 | 0 | 0 | 0 | 0 |  |  | 0 | 0 | 0 | 0
53. | 150613.89 | 9115.85 | 7815.06 | 958.87 | 133682.98 | 0 | 0 | 1016 | 0 | 71.08 | 0 | 0 | 10578.456 | 6548.568 | 9571.6425 | 1006.8135 | 5925.3025 | 623.2655 | 0 | 0 | 0 | 0 | 0 | 0 | 0 | 0 | 0 | 0 | 0 |  |  | 0 | 0 | 0 | 0
54. | 1019.61 | 153.91 | 760.9 | 122.58 | 104.8 | 0 | 0 | 17.61 | 0 | 9.08 | 0 | 0 | 428.5595 | 276.49 | 238.5605 | 189.999 | 153.91 | 122.58 | 0 | 0 | 0 | 0 | 0 | 0 | 0 | 0 | 0 | 0 | 0 |  |  | 0 | 0 | 0 | 0
55. | 100.46 | 0 | 0 | 0 | 100.46 | 94.66 | 0 | 0 | 0 | 0 | 0 | 0 | 0 | 0 | 0 | 0 | 0 | 0 | 0 | 0 | 0 | 0 | 0 | 0 | 0 | 0 | 0 | 0 | 0 |  |  | 0 | 0 | 0 | 0
56. | 70.77 | 23.81 | 20.22 | 0 | 26.74 | 0 | 0 | 2.4 | 0 | 0 | 0 | 0 | 21.429 | 20.2385 | 21.429 | 0 | 20.2385 | 0 | 0 | 0 | 0 | 0 | 0 | 0 | 0 | 0 | 0 | 0 | 0 |  |  | 0 | 0 | 0 | 0
57. | 1434.33 | 0 | 0 | 0 | 1434.33 | 1398.8 | 0 | 0 | 0 | 0 | 0 | 0 | 0 | 0 | 0 | 0 | 0 | 0 | 0 | 0 | 0 | 0 | 0 | 0 | 0 | 0 | 0 | 0 | 0 |  |  | 0 | 0 | 0 | 0
58. | 12368.49 | 2092.63 | 4343.87 | 502.34 | 5931.99 | 0 | 0 | 230.7 | 0 | 37.21 | 0 | 0 | 3373.461 | 2205.7245 | 2720.419 | 653.042 | 1778.7355 | 426.989 | 0 | 0 | 0 | 0 | 0 | 0 | 0 | 0 | 0 | 0 | 0 |  |  | 0 | 0 | 0 | 0
59. | 874.13 | 0 | 0 | 0 | 874.13 | 819.7 | 0 | 0 | 0 | 0 | 0 | 0 | 0 | 0 | 0 | 0 | 0 | 0 | 0 | 0 | 0 | 0 | 0 | 0 | 0 | 0 | 0 | 0 | 0 |  |  | 0 | 0 | 0 | 0
60. | 10343.22 | 1957.49 | 34.55 | 2.03 | 8351.18 | 0 | 0 | 215.8 | 0 | 0.15 | 0 | 0 | 2057.496 | 1273.688 | 2055.3645 | 2.1315 | 1272.3685 | 1.3195 | 0 | 0 | 0 | 0 | 0 | 0 | 0 | 0 | 0 | 0 | 0 |  |  | 0 | 0 | 0 | 0
61. | 1087.21 | 235.18 | 167.65 | 21.86 | 684.38 | 0 | 0 | 27.22 | 0 | 1.94 | 0 | 0 | 308.448 | 167.076 | 282.216 | 26.232 | 152.867 | 14.209 | 0 | 0 | 0 | 0 | 0 | 0 | 0 | 0 | 0 | 0 | 0 |  |  | 0 | 0 | 0 | 0
62. | 9764.07 | 134.98 | 41.93 | 2.7 | 9587.16 | 0 | 0 | 14.36 | 0 | 0.2 | 0 | 0 | 165.216 | 89.492 | 161.976 | 3.24 | 87.737 | 1.755 | 0 | 0 | 0 | 0 | 0 | 0 | 0 | 0 | 0 | 0 | 0 |  |  | 0 | 0 | 0 | 0
63. | 7232.38 | 961.76 | 22.85 | 2.7 | 6247.77 | 0 | 0 | 112.8 | 0 | 0.2 | 0 | 0 | 1157.352 | 626.899 | 1154.112 | 3.24 | 625.144 | 1.755 | 0 | 0 | 0 | 0 | 0 | 0 | 0 | 0 | 0 | 0 | 0 |  |  | 0 | 0 | 0 | 0
64. | 569.33 | 64.53 | 64.27 | 9.24 | 440.53 | 0 | 0 | 7.7 | 0 | 0.88 | 0 | 0 | 90.7371 | 55.3275 | 79.3719 | 11.3652 | 48.3975 | 6.93 | 0 | 0 | 0 | 0 | 0 | 0 | 0 | 0 | 0 | 0 | 0 |  |  | 0 | 0 | 0 | 0
65. | 452.25 | 295.05 | 26.01 | 0.41 | 131.19 | 0 | 0 | 26.97 | 0 | 0.03 | 0 | 0 | 363.4158 | 221.595 | 362.9115 | 0.5043 | 221.2875 | 0.3075 | 0 | 0 | 0 | 0 | 0 | 0 | 0 | 0 | 0 | 0 | 0 |  |  | 0 | 0 | 0 | 0
66. | 560.13 | 30.67 | 0.24 | 0 | 529.22 | 0 | 0 | 3.66 | 0 | 0 | 0 | 0 | 37.7241 | 23.0025 | 37.7241 | 0 | 23.0025 | 0 | 0 | 0 | 0 | 0 | 0 | 0 | 0 | 0 | 0 | 0 | 0 |  |  | 0 | 0 | 0 | 0
67. | 1296.91 | 313.71 | 43.74 | 17.15 | 939.46 | 0 | 0 | 39.51 | 0 | 1.27 | 0 | 0 | 406.9578 | 248.145 | 385.8633 | 21.0945 | 235.2825 | 12.8625 | 0 | 0 | 0 | 0 | 0 | 0 | 0 | 0 | 0 | 0 | 0 |  |  | 0 | 0 | 0 | 0
68. | 242.26 | 3.97 | 7.64 | 2.84 | 230.65 | 0 | 0 | 2 | 0 | 0.84 | 0 | 0 | 8.3763 | 5.1075 | 4.8831 | 3.4932 | 2.9775 | 2.13 | 0 | 0 | 0 | 0 | 0 | 0 | 0 | 0 | 0 | 0 | 0 |  |  | 0 | 0 | 0 | 0
69. | 656.05 | 58.83 | 30.17 | 4.86 | 567.05 | 0 | 0 | 7.08 | 0 | 0.36 | 0 | 0 | 77.7018 | 50.952 | 71.7726 | 5.9292 | 47.064 | 3.888 | 0 | 0 | 0 | 0 | 0 | 0 | 0 | 0 | 0 | 0 | 0 |  |  | 0 | 0 | 0 | 0
70. | 53986.44 | 3129.09 | 1994.23 | 277.07 | 48863.12 | 0 | 0 | 358 | 0 | 20.6 | 0 | 0 | 3576.468 | 2214.004 | 3285.5445 | 290.9235 | 2033.9085 | 180.0955 | 0 | 0 | 0 | 0 | 0 | 0 | 0 | 0 | 0 | 0 | 0 |  |  | 0 | 0 | 0 | 0
71. | 446.41 | 0 | 0 | 0 | 446.41 | 394 | 0 | 0 | 0 | 0 | 2450 | 0 | 0 | 0 | 0 | 0 | 0 | 0 | 0 | 0 | 0 | 0 | 0 | 0 | 0 | 0 | 0 | 0 | 0 |  |  | 0 | 0 | 0 | 0
72. | 530.41 | 0 | 0 | 0 | 530.41 | 468.14 | 0 | 0 | 0 | 0 | 2450 | 0 | 0 | 0 | 0 | 0 | 0 | 0 | 0 | 0 | 0 | 0 | 0 | 0 | 0 | 0 | 0 | 0 | 0 |  |  | 0 | 0 | 0 | 0
73. | 5531.35 | 0 | 0 | 0 | 5531.35 | 5396.97 | 0 | 0 | 0 | 0 | 1000 | 0 | 0 | 0 | 0 | 0 | 0 | 0 | 0 | 0 | 0 | 0 | 0 | 0 | 0 | 0 | 0 | 0 | 0 |  |  | 0 | 0 | 0 | 0
74. | 10343.22 | 1957.49 | 34.55 | 2.03 | 8351.18 | 0 | 0 | 215.8 | 0 | 0.15 | 0 | 0 | 2057.496 | 1273.688 | 2055.3645 | 2.1315 | 1272.3685 | 1.3195 | 0 | 0 | 0 | 0 | 0 | 0 | 0 | 0 | 0 | 0 | 0 |  |  | 0 | 0 | 0 | 0
75. | 1019.61 | 153.91 | 760.9 | 122.58 | 104.8 | 0 | 0 | 17.61 | 0 | 9.08 | 0 | 0 | 428.5595 | 276.49 | 238.5605 | 189.999 | 153.91 | 122.58 | 0 | 0 | 0 | 0 | 0 | 0 | 0 | 0 | 0 | 0 | 0 |  |  | 0 | 0 | 0 | 0
76. | 100.46 | 0 | 0 | 0 | 100.46 | 94.66 | 0 | 0 | 0 | 0 | 0 | 0 | 0 | 0 | 0 | 0 | 0 | 0 | 0 | 0 | 0 | 0 | 0 | 0 | 0 | 0 | 0 | 0 | 0 |  |  | 0 | 0 | 0 | 0
77. | 5573.29 | 1011.72 | 4461.49 | 717.8 | 100.08 | 0 | 0 | 107.6 | 0 | 53.17 | 0 | 0 | 2248.376 | 1470.092 | 1315.236 | 933.14 | 859.962 | 610.13 | 0 | 0 | 0 | 0 | 0 | 0 | 0 | 0 | 0 | 0 | 0 |  |  | 0 | 0 | 0 | 0
78. | 77.14 | 0 | 0 | 0 | 77.14 | 72.35 | 0 | 0 | 0 | 0 | 0 | 0 | 0 | 0 | 0 | 0 | 0 | 0 | 0 | 0 | 0 | 0 | 0 | 0 | 0 | 0 | 0 | 0 | 0 |  |  | 0 | 0 | 0 | 0
79. | 7644.73 | 611.07 | 6.43 | 0.68 | 7027.23 | 0 | 0 | 61.6 | 0 | 0.05 | 0 | 0 | 783.04 | 507.7525 | 782.1696 | 0.8704 | 507.1881 | 0.5644 | 0 | 0 | 0 | 0 | 0 | 0 | 0 | 0 | 0 | 0 | 0 |  |  | 0 | 0 | 0 | 0
80. | 362.04 | 194.32 | 146.43 | 10.26 | 21.29 | 0 | 0 | 20.2 | 0 | 0.76 | 0 | 0 | 194.351 | 132.977 | 184.604 | 9.747 | 126.308 | 6.669 | 0 | 0 | 0 | 0 | 0 | 0 | 0 | 0 | 0 | 0 | 3.89 |  |  | 0 | 0 | 0 | 0
81. | 46.42 | 16.64 | 25.05 | 1.76 | 4.73 | 0 | 0 | 1.73 | 0 | 0.13 | 0 | 0 | 17.48 | 11.96 | 15.808 | 1.672 | 10.816 | 1.144 | 0 | 0 | 0 | 0 | 0 | 0 | 0 | 0 | 0 | 0 | 0.33 |  |  | 0 | 0 | 0 | 0
82. | 41.93 | 23.38 | 9.92 | 0.77 | 8.63 | 0 | 0 | 2.43 | 0 | 0.06 | 0 | 0 | 22.9425 | 15.6975 | 22.211 | 0.7315 | 15.197 | 0.5005 | 0 | 0 | 0 | 0 | 0 | 0 | 0 | 0 | 0 | 0 | 0.47 |  |  | 0 | 0 | 0 | 0
83. | 26.89 | 10.87 | 15.41 | 1.08 | 0.61 | 0 | 0 | 1.13 | 0 | 0.08 | 0 | 0 | 11.3525 | 7.7675 | 10.3265 | 1.026 | 7.0655 | 0.702 | 0 | 0 | 0 | 0 | 0 | 0 | 0 | 0 | 0 | 0 | 0.22 |  |  | 0 | 0 | 0 | 0
84. | 756.66 | 505.05 | 151.73 | 60.22 | 99.88 | 0 | 0 | 52.5 | 0 | 5.91 | 0 | 0 | 537.0065 | 367.4255 | 479.7975 | 57.209 | 328.2825 | 39.143 | 0 | 0 | 0 | 0 | 0 | 0 | 0 | 0 | 0 | 0 | 10.1 |  |  | 0 | 0 | 0 | 0
85. | 389.75 | 140.45 | 154.14 | 10.8 | 95.16 | 0 | 0 | 14.6 | 0 | 0.8 | 0 | 0 | 143.6875 | 98.3125 | 133.4275 | 10.26 | 91.2925 | 7.02 | 0 | 0 | 0 | 0 | 0 | 0 | 0 | 0 | 0 | 0 | 2.81 |  |  | 0 | 0 | 0 | 0
86. | 19.28 | 15.87 | 1.93 | 0.14 | 1.48 | 0 | 0 | 1.65 | 0 | 0.01 | 0 | 0 | 15.2095 | 10.4065 | 15.0765 | 0.133 | 10.3155 | 0.091 | 0 | 0 | 0 | 0 | 0 | 0 | 0 | 0 | 0 | 0 | 0.32 |  |  | 0 | 0 | 0 | 0
87. | 403.97 | 218.57 | 140.97 | 0.14 | 44.43 | 0 | 0 | 22.72 | 0 | 0.01 | 0 | 0 | 207.7745 | 142.1615 | 207.6415 | 0.133 | 142.0705 | 0.091 | 0 | 0 | 0 | 0 | 0 | 0 | 0 | 0 | 0 | 0 | 4.37 |  |  | 0 | 0 | 0 | 0
88. | 295.58 | 187.78 | 104.04 | 7.29 | 3.76 | 0 | 0 | 19.52 | 0 | 0.54 | 0 | 0 | 185.3165 | 126.7955 | 178.391 | 6.9255 | 122.057 | 4.7385 | 0 | 0 | 0 | 0 | 0 | 0 | 0 | 0 | 0 | 0 | 3.76 |  |  | 0 | 0 | 0 | 0
89. | 296.47 | 194.71 | 77.15 | 2.7 | 24.61 | 0 | 0 | 20.24 | 0 | 0.2 | 0 | 0 | 187.5395 | 128.3165 | 184.9745 | 2.565 | 126.5615 | 1.755 | 0 | 0 | 0 | 0 | 0 | 0 | 0 | 0 | 0 | 0 | 3.89 |  |  | 0 | 0 | 0 | 0
90. | 575.2 | 42.71 | 529.48 | 45.23 | 3.01 | 0 | 0 | 4.44 | 0 | 3.35 | 0 | 0 | 83.543 | 57.161 | 40.5745 | 42.9685 | 27.7615 | 29.3995 | 0 | 0 | 0 | 0 | 0 | 0 | 0 | 0 | 0 | 0 | 0.85 |  |  | 0 | 0 | 0 | 0
91. | 903.09 | 715.03 | 19.27 | 1.35 | 168.79 | 0 | 0 | 72.08 | 0 | 0.1 | 0 | 0 | 680.561 | 465.647 | 679.2785 | 1.2825 | 464.7695 | 0.8775 | 0 | 0 | 0 | 0 | 0 | 0 | 0 | 0 | 0 | 0 | 14.3 |  |  | 0 | 0 | 0 | 0
92. | 444.46 | 313.47 | 27.3 | 0.41 | 103.69 | 0 | 0 | 31.6 | 0 | 0.03 | 0 | 0 | 298.186 | 204.022 | 297.7965 | 0.3895 | 203.7555 | 0.2665 | 0 | 0 | 0 | 0 | 0 | 0 | 0 | 0 | 0 | 0 | 6.27 |  |  | 0 | 0 | 0 | 0
93. | 474.42 | 342.84 | 27.3 | 0.41 | 104.28 | 0 | 0 | 34.56 | 0 | 0.03 | 0 | 0 | 326.0875 | 223.1125 | 325.698 | 0.3895 | 222.846 | 0.2665 | 0 | 0 | 0 | 0 | 0 | 0 | 0 | 0 | 0 | 0 | 6.86 |  |  | 0 | 0 | 0 | 0
94. | 657.18 | 582.6 | 15.41 | 1.08 | 59.17 | 0 | 0 | 58.73 | 0 | 0.08 | 0 | 0 | 554.496 | 379.392 | 553.47 | 1.026 | 378.69 | 0.702 | 0 | 0 | 0 | 0 | 0 | 0 | 0 | 0 | 0 | 0 | 11.65 |  |  | 0 | 0 | 0 | 0
95. | 221.19 | 139.54 | 63.11 | 0 | 18.54 | 0 | 0 | 15.2 | 0 | 0 | 0 | 0 | 132.563 | 90.701 | 132.563 | 0 | 90.701 | 0 | 0 | 0 | 0 | 0 | 0 | 0 | 0 | 0 | 0 | 0 | 2.79 |  |  | 0 | 0 | 0 | 0
96. | 94.2 | 92.35 | 0 | 0 | 1.85 | 0 | 0 | 9.6 | 0 | 0 | 0 | 0 | 87.7325 | 60.0275 | 87.7325 | 0 | 60.0275 | 0 | 0 | 0 | 0 | 0 | 0 | 0 | 0 | 0 | 0 | 0 | 1.85 |  |  | 0 | 0 | 0 | 0
97. | 102.05 | 100.05 | 0 | 0 | 2 | 0 | 0 | 10.4 | 0 | 0 | 0 | 0 | 95.0475 | 65.0325 | 95.0475 | 0 | 65.0325 | 0 | 0 | 0 | 0 | 0 | 0 | 0 | 0 | 0 | 0 | 0 | 2 |  |  | 0 | 0 | 0 | 0
98. | 148.65 | 77.93 | 47.04 | 1.89 | 23.68 | 0 | 0 | 8.29 | 0 | 0.14 | 0 | 0 | 75.829 | 51.883 | 74.0335 | 1.7955 | 50.6545 | 1.2285 | 0 | 0 | 0 | 0 | 0 | 0 | 0 | 0 | 0 | 0 | 1.56 |  |  | 0 | 0 | 0 | 0
99. | 261.93 | 156.04 | 67.11 | 2.97 | 38.78 | 0 | 0 | 16.6 | 0 | 0.22 | 0 | 0 | 151.0595 | 103.3565 | 148.238 | 2.8215 | 101.426 | 1.9305 | 0 | 0 | 0 | 0 | 0 | 0 | 0 | 0 | 0 | 0 | 3.12 |  |  | 0 | 0 | 0 | 0
100. | 323.93 | 178.6 | 63.15 | 2.57 | 82.18 | 0 | 0 | 19 | 0 | 0.19 | 0 | 0 | 172.1115 | 117.7605 | 169.67 | 2.4415 | 116.09 | 1.6705 | 0 | 0 | 0 | 0 | 0 | 0 | 0 | 0 | 0 | 0 | 3.57 |  |  | 0 | 0 | 0 | 0
101. | 477.94 | 188.94 | 47.74 | 1.49 | 241.26 | 0 | 0 | 20.1 | 0 | 0.11 | 0 | 0 | 180.9085 | 123.7795 | 179.493 | 1.4155 | 122.811 | 0.9685 | 0 | 0 | 0 | 0 | 0 | 0 | 0 | 0 | 0 | 0 | 3.78 |  |  | 0 | 0 | 0 | 0
102. | 10037.86 | 598.36 | 454.54 | 23.49 | 8984.96 | 0 | 0 | 62.2 | 0 | 1.74 | 0 | 0 | 590.7575 | 404.2025 | 568.442 | 22.3155 | 388.934 | 15.2685 | 0 | 0 | 0 | 0 | 0 | 0 | 0 | 0 | 0 | 0 | 11.97 |  |  | 0 | 0 | 0 | 0
103. | 102.14 | 102.14 | 0 | 0 | 0 | 0 | 0 | 8.91 | 0 | 0 | 0 | 0 | 66.391 | 40.856 | 66.391 | 0 | 40.856 | 0 | 0 | 0 | 0 | 0 | 0 | 0 | 0 | 0 | 0 | 0 | 0 |  |  | 0 | 0 | 0 | 0
104. | 9.77 | 9.77 | 0 | 0 | 0 | 0 | 0 | 0.81 | 0 | 0 | 0 | 0 | 6.3505 | 3.908 | 6.3505 | 0 | 3.908 | 0 | 0 | 0 | 0 | 0 | 0 | 0 | 0 | 0 | 0 | 0 | 0 |  |  | 0 | 0 | 0 | 0
105. | 55.72 | 55.72 | 0 | 0 | 0 | 0 | 0 | 4.86 | 0 | 0 | 0 | 0 | 36.218 | 22.288 | 36.218 | 0 | 22.288 | 0 | 0 | 0 | 0 | 0 | 0 | 0 | 0 | 0 | 0 | 0 | 0 |  |  | 0 | 0 | 0 | 0
106. | 165.95 | 165.95 | 0 | 0 | 0 | 0 | 0 | 12.96 | 0 | 0 | 0 | 0 | 107.8675 | 66.38 | 107.8675 | 0 | 66.38 | 0 | 0 | 0 | 0 | 0 | 0 | 0 | 0 | 0 | 0 | 0 | 0 |  |  | 0 | 0 | 0 | 0
107. | 165.95 | 165.95 | 0 | 0 | 0 | 0 | 0 | 12.96 | 0 | 0 | 0 | 0 | 107.8675 | 66.38 | 107.8675 | 0 | 66.38 | 0 | 0 | 0 | 0 | 0 | 0 | 0 | 0 | 0 | 0 | 0 | 0 |  |  | 0 | 0 | 0 | 0
108. | 1008.09 | 1008.09 | 0 | 0 | 0 | 0 | 0 | 79.92 | 0 | 0 | 0 | 0 | 655.2585 | 403.236 | 655.2585 | 0 | 403.236 | 0 | 0 | 0 | 0 | 0 | 0 | 0 | 0 | 0 | 0 | 0 | 0 |  |  | 0 | 0 | 0 | 0
109. | 82.98 | 82.98 | 0 | 0 | 0 | 0 | 0 | 6.48 | 0 | 0 | 0 | 0 | 53.937 | 33.192 | 53.937 | 0 | 33.192 | 0 | 0 | 0 | 0 | 0 | 0 | 0 | 0 | 0 | 0 | 0 | 0 |  |  | 0 | 0 | 0 | 0
110. | 1000000 | 0 | 0 | 0 | 1000000 | 0 | 0 | 0 | 0 | 0 | 0 | 0 | 0 | 0 | 0 | 0 | 0 | 0 | 0 | 0 | 0 | 0 | 0 | 0 | 0 | 0 | 0 | 0 | 0 |  |  | 0 | 0 | 0 | 0
111. | 1200000 | 0 | 0 | 0 | 1200000 | 0 | 0 | 0 | 0 | 0 | 0 | 0 | 0 | 0 | 0 | 0 | 0 | 0 | 0 | 0 | 0 | 0 | 0 | 0 | 0 | 0 | 0 | 0 | 0 |  |  | 0 | 0 | 0 | 0
112. | 400000 | 0 | 0 | 0 | 400000 | 0 | 0 | 0 | 0 | 0 | 0 | 0 | 0 | 0 | 0 | 0 | 0 | 0 | 0 | 0 | 0 | 0 | 0 | 0 | 0 | 0 | 0 | 0 | 0 |  |  | 0 | 0 | 0 | 0
113. | 500000 | 0 | 0 | 0 | 500000 | 0 | 0 | 0 | 0 | 0 | 0 | 0 | 0 | 0 | 0 | 0 | 0 | 0 | 0 | 0 | 0 | 0 | 0 | 0 | 0 | 0 | 0 | 0 | 0 |  |  | 0 | 0 | 0 | 0
114. | 64000 | 0 | 0 | 0 | 64000 | 0 | 0 | 0 | 0 | 0 | 0 | 0 | 0 | 0 | 0 | 0 | 0 | 0 | 0 | 0 | 0 | 0 | 0 | 0 | 0 | 0 | 0 | 0 | 0 |  |  | 0 | 0 | 0 | 0
115. | 112000 | 0 | 0 | 0 | 112000 | 0 | 0 | 0 | 0 | 0 | 0 | 0 | 0 | 0 | 0 | 0 | 0 | 0 | 0 | 0 | 0 | 0 | 0 | 0 | 0 | 0 | 0 | 0 | 0 |  |  | 0 | 0 | 0 | 0
116. | 62000 | 0 | 0 | 0 | 62000 | 0 | 0 | 0 | 0 | 0 | 0 | 0 | 0 | 0 | 0 | 0 | 0 | 0 | 0 | 0 | 0 | 0 | 0 | 0 | 0 | 0 | 0 | 0 | 0 |  |  | 0 | 0 | 0 | 0
117. | 13000 | 0 | 0 | 0 | 13000 | 0 | 0 | 0 | 0 | 0 | 0 | 0 | 0 | 0 | 0 | 0 | 0 | 0 | 0 | 0 | 0 | 0 | 0 | 0 | 0 | 0 | 0 | 0 | 0 |  |  | 0 | 0 | 0 | 0
118. | 4400 | 0 | 0 | 0 | 4400 | 0 | 0 | 0 | 0 | 0 | 0 | 0 | 0 | 0 | 0 | 0 | 0 | 0 | 0 | 0 | 0 | 0 | 0 | 0 | 0 | 0 | 0 | 0 | 0 |  |  | 0 | 0 | 0 | 0
119. | 2972.93 | 0 | 0 | 0 | 2972.93 | 2908.53 | 0 | 0 | 0 | 0 | 0 | 0 | 0 | 0 | 0 | 0 | 0 | 0 | 0 | 0 | 0 | 0 | 0 | 0 | 0 | 0 | 0 | 0 | 0 |  |  | 0 | 0 | 0 | 0
120. | 4712.93 | 0 | 0 | 0 | 4712.93 | 4610.84 | 0 | 0 | 0 | 0 | 0 | 0 | 0 | 0 | 0 | 0 | 0 | 0 | 0 | 0 | 0 | 0 | 0 | 0 | 0 | 0 | 0 | 0 | 0 |  |  | 0 | 0 | 0 | 0
121. | 7500.67 | 0 | 0 | 0 | 7500.67 | 7338.19 | 0 | 0 | 0 | 0 | 0 | 0 | 0 | 0 | 0 | 0 | 0 | 0 | 0 | 0 | 0 | 0 | 0 | 0 | 0 | 0 | 0 | 0 | 0 |  |  | 0 | 0 | 0 | 0
122. | 193.66 | 0 | 0 | 0 | 193.66 | 189.82 | 0 | 0 | 0 | 0 | 0 | 0 | 0 | 0 | 0 | 0 | 0 | 0 | 0 | 0 | 0 | 0 | 0 | 0 | 0 | 0 | 0 | 0 | 0 |  |  | 0 | 0 | 0 | 0
123. | 10.33 | 0 | 0 | 0 | 10.33 | 10.13 | 0 | 0 | 0 | 0 | 0 | 0 | 0 | 0 | 0 | 0 | 0 | 0 | 0 | 0 | 0 | 0 | 0 | 0 | 0 | 0 | 0 | 0 | 0 |  |  | 0 | 0 | 0 | 0
124. | 7.78 | 0 | 0 | 0 | 7.78 | 7.63 | 0 | 0 | 0 | 0 | 0 | 0 | 0 | 0 | 0 | 0 | 0 | 0 | 0 | 0 | 0 | 0 | 0 | 0 | 0 | 0 | 0 | 0 | 0 |  |  | 0 | 0 | 0 | 0
125. | 40.09 | 0 | 0 | 0 | 40.09 | 39.18 | 0 | 0 | 0 | 0 | 0 | 0 | 0 | 0 | 0 | 0 | 0 | 0 | 0 | 0 | 0 | 0 | 0 | 0 | 0 | 0 | 0 | 0 | 0 |  |  | 0 | 0 | 0 | 0
126. | 6.56 | 0 | 0 | 0 | 6.56 | 6.43 | 0 | 0 | 0 | 0 | 0 | 0 | 0 | 0 | 0 | 0 | 0 | 0 | 0 | 0 | 0 | 0 | 0 | 0 | 0 | 0 | 0 | 0 | 0 |  |  | 0 | 0 | 0 | 0
127. | 6.87 | 0 | 0 | 0 | 6.87 | 6.73 | 0 | 0 | 0 | 0 | 0 | 0 | 0 | 0 | 0 | 0 | 0 | 0 | 0 | 0 | 0 | 0 | 0 | 0 | 0 | 0 | 0 | 0 | 0 |  |  | 0 | 0 | 0 | 0
128. | 21.56 | 0 | 0 | 0 | 21.56 | 21.12 | 0 | 0 | 0 | 0 | 0 | 0 | 0 | 0 | 0 | 0 | 0 | 0 | 0 | 0 | 0 | 0 | 0 | 0 | 0 | 0 | 0 | 0 | 0 |  |  | 0 | 0 | 0 | 0
129. | 33.8 | 0 | 0 | 0 | 33.8 | 33.12 | 0 | 0 | 0 | 0 | 0 | 0 | 0 | 0 | 0 | 0 | 0 | 0 | 0 | 0 | 0 | 0 | 0 | 0 | 0 | 0 | 0 | 0 | 0 |  |  | 0 | 0 | 0 | 0
130. | 13.98 | 0 | 0 | 0 | 13.98 | 13.65 | 0 | 0 | 0 | 0 | 0 | 0 | 0 | 0 | 0 | 0 | 0 | 0 | 0 | 0 | 0 | 0 | 0 | 0 | 0 | 0 | 0 | 0 | 0 |  |  | 0 | 0 | 0 | 0

## Базовые цены за единицу
| C1 | C2 | C3 | C4 | C5 | C6 | VOZVR | C8 | C9 | C10 | C11 | C12 | NAKL | PLAN | NAKL_ZPR | NAKL_ZPM | PLAN_ZPR | PLAN_ZPM | RN11 | RN12 | RN13 | OBORUD_VSPOMOG | NAKL_PN | NAKL_VX | PLAN_PN | PLAN_VX | VTCH_PN | VTCH_VX | MR_BY_ZPR_VSPOMOG | NAKL_INC | PLAN_INC | RN14 | RN15 | RN16 | OBORUD
N = < * 02 * 02-04 >
Электромонтажные работы по монтажу КЛ-10кВ от Т-10 до проектируемого РП, электроснабжению РП-10кВ, Строительство распределительного пункта РП-10кВ по адресу: М.р "Андреевский", Ростовское шоссе, 2
Раздел 1. Электромонтажные работы по монтажу КЛ-10кВ от Т-10 до проектируемого РП.
1. | 1583.82 | 1583.82 | 0 | 0 | 0 | 0 | 0 | 189 | 0 | 0 | 0 | 0 | 1267.056 | 712.719 | 1267.056 | 0 | 712.719 | 0 | 0 | 0 | 0 | 0 | 0 | 0 | 0 | 0 | 0 | 0 | 0 |  |  | 0 | 0 | 0 | 0
2. | 1962.07 | 126.06 | 1697.2 | 85.46 | 138.81 | 0 | 0 | 12.18 | 0 | 6.33 | 0 | 0 | 211.52 | 137.488 | 126.06 | 85.46 | 81.939 | 55.549 | 0 | 0 | 0 | 0 | 0 | 0 | 0 | 0 | 0 | 0 | 0 |  |  | 0 | 0 | 0 | 0
3. | 23.72 | 0 | 0 | 0 | 23.72 | 23.24 | 0 | 0 | 0 | 0 | 0 | 0 | 0 | 0 | 0 | 0 | 0 | 0 | 0 | 0 | 0 | 0 | 0 | 0 | 0 | 0 | 0 | 0 | 0 |  |  | 0 | 0 | 0 | 0
4. | 10.22 | 0 | 0 | 0 | 10.22 | 9.8 | 0 | 0 | 0 | 0 | 6.1 | 0 | 0 | 0 | 0 | 0 | 0 | 0 | 0 | 0 | 0 | 0 | 0 | 0 | 0 | 0 | 0 | 0 | 0 |  |  | 0 | 0 | 0 | 0
5. | 786.67 | 45.95 | 664.94 | 33.48 | 75.78 | 0 | 0 | 4.44 | 0 | 2.48 | 0 | 0 | 79.43 | 51.6295 | 45.95 | 33.48 | 29.8675 | 21.762 | 0 | 0 | 0 | 0 | 0 | 0 | 0 | 0 | 0 | 0 | 0 |  |  | 0 | 0 | 0 | 0
6. | 10.22 | 0 | 0 | 0 | 10.22 | 9.8 | 0 | 0 | 0 | 0 | 6.1 | 0 | 0 | 0 | 0 | 0 | 0 | 0 | 0 | 0 | 0 | 0 | 0 | 0 | 0 | 0 | 0 | 0 | 0 |  |  | 0 | 0 | 0 | 0
7. | 525.7 | 0 | 0 | 0 | 525.7 | 514.63 | 0 | 0 | 0 | 0 | 19.5 | 0 | 0 | 0 | 0 | 0 | 0 | 0 | 0 | 0 | 0 | 0 | 0 | 0 | 0 | 0 | 0 | 0 | 0 |  |  | 0 | 0 | 0 | 0
8. | 40781.43 | 3858.9 | 246.47 | 26.52 | 36676.06 | 0 | 0 | 420.4 | 0 | 2.21 | 0 | 0 | 5051.046 | 3458.0238 | 5016.57 | 34.476 | 3434.421 | 23.6028 | 0 | 0 | 0 | 0 | 0 | 0 | 0 | 0 | 0 | 0 | 0 |  |  | 0 | 0 | 0 | 0
9. | 1583.82 | 1583.82 | 0 | 0 | 0 | 0 | 0 | 189 | 0 | 0 | 0 | 0 | 1267.056 | 712.719 | 1267.056 | 0 | 712.719 | 0 | 0 | 0 | 0 | 0 | 0 | 0 | 0 | 0 | 0 | 0 | 0 |  |  | 0 | 0 | 0 | 0
10. | 536.76 | 83.33 | 25.75 | 3.52 | 427.68 | 0 | 0 | 10.2 | 0 | 0.35 | 0 | 0 | 112.905 | 77.2965 | 108.329 | 4.576 | 74.1637 | 3.1328 | 0 | 0 | 0 | 0 | 0 | 0 | 0 | 0 | 0 | 0 | 0 |  |  | 0 | 0 | 0 | 0
11. | 384.44 | 50.12 | 333.32 | 23.36 | 1 | 0 | 0 | 5.21 | 0 | 1.73 | 0 | 0 | 69.806 | 47.762 | 47.614 | 22.192 | 32.578 | 15.184 | 0 | 0 | 0 | 0 | 0 | 0 | 0 | 0 | 0 | 0 | 1 |  |  | 0 | 0 | 0 | 0
12. | 639.97 | 169.31 | 406.61 | 26.19 | 64.05 | 0 | 0 | 17.6 | 0 | 1.94 | 0 | 0 | 185.725 | 127.075 | 160.8445 | 24.8805 | 110.0515 | 17.0235 | 0 | 0 | 0 | 0 | 0 | 0 | 0 | 0 | 0 | 0 | 3.39 |  |  | 0 | 0 | 0 | 0
13. | 334.13 | 221.64 | 81.04 | 2.7 | 31.45 | 0 | 0 | 23.04 | 0 | 0.2 | 0 | 0 | 213.123 | 145.821 | 210.558 | 2.565 | 144.066 | 1.755 | 0 | 0 | 0 | 0 | 0 | 0 | 0 | 0 | 0 | 0 | 4.43 |  |  | 0 | 0 | 0 | 0
14. | 296.47 | 194.71 | 77.15 | 2.7 | 24.61 | 0 | 0 | 20.24 | 0 | 0.2 | 0 | 0 | 187.5395 | 128.3165 | 184.9745 | 2.565 | 126.5615 | 1.755 | 0 | 0 | 0 | 0 | 0 | 0 | 0 | 0 | 0 | 0 | 3.89 |  |  | 0 | 0 | 0 | 0
15. | 1704.36 | 221.78 | 68.88 | 3.92 | 1413.7 | 0 | 0 | 26 | 0 | 0.29 | 0 | 0 | 180.56 | 101.565 | 177.424 | 3.136 | 99.801 | 1.764 | 0 | 0 | 0 | 0 | 0 | 0 | 0 | 0 | 0 | 0 | 0 |  |  | 0 | 0 | 0 | 0
16. | 709.33 | 69.41 | 638.53 | 33.95 | 1.39 | 0 | 0 | 6.9 | 0 | 2.712 | 0 | 0 | 103.36 | 67.184 | 69.41 | 33.95 | 45.1165 | 22.0675 | 0 | 0 | 0 | 0 | 0 | 0 | 0 | 0 | 0 | 0 | 1.39 |  |  | 0 | 0 | 0 | 0
17. | 369.03 | 0 | 0 | 0 | 369.03 | 361.43 | 0 | 0 | 0 | 0 | 0 | 0 | 0 | 0 | 0 | 0 | 0 | 0 | 0 | 0 | 0 | 0 | 0 | 0 | 0 | 0 | 0 | 0 | 0 |  |  | 0 | 0 | 0 | 0
18. | 1200.85 | 80.04 | 1117.05 | 95.45 | 3.76 | 0 | 0 | 8.32 | 0 | 7.07 | 0 | 0 | 166.7155 | 114.0685 | 76.038 | 90.6775 | 52.026 | 62.0425 | 0 | 0 | 0 | 0 | 0 | 0 | 0 | 0 | 0 | 0 | 1.6 |  |  | 0 | 0 | 0 | 0
19. | 210.91 | 107.74 | 1.93 | 0.14 | 101.24 | 0 | 0 | 11.2 | 0 | 0.01 | 0 | 0 | 102.486 | 70.122 | 102.353 | 0.133 | 70.031 | 0.091 | 0 | 0 | 0 | 0 | 0 | 0 | 0 | 0 | 0 | 0 | 2.15 |  |  | 0 | 0 | 0 | 0
20. | 663.75 | 663.75 | 0 | 0 | 0 | 0 | 0 | 88.5 | 0 | 0 | 0 | 0 | 531 | 298.6875 | 531 | 0 | 298.6875 | 0 | 0 | 0 | 0 | 0 | 0 | 0 | 0 | 0 | 0 | 0 | 0 |  |  | 0 | 0 | 0 | 0
21. | 3895.2 | 1052.19 | 2843.01 | 307.53 | 0 | 0 | 0 | 110.6 | 0 | 30.57 | 0 | 0 | 1495.692 | 951.804 | 1157.409 | 338.283 | 736.533 | 215.271 | 0 | 0 | 0 | 0 | 0 | 0 | 0 | 0 | 0 | 0 | 0 |  |  | 0 | 0 | 0 | 0
22. | 19.25 | 3.66 | 0 | 0 | 15.59 | 0 | 0 | 0.38 | 0 | 0 | 0 | 0 | 3.477 | 2.379 | 3.477 | 0 | 2.379 | 0 | 0 | 0 | 0 | 0 | 0 | 0 | 0 | 0 | 0 | 0 | 0.07 |  |  | 0 | 0 | 0 | 0
23. | 165.95 | 165.95 | 0 | 0 | 0 | 0 | 0 | 12.96 | 0 | 0 | 0 | 0 | 107.8675 | 66.38 | 107.8675 | 0 | 66.38 | 0 | 0 | 0 | 0 | 0 | 0 | 0 | 0 | 0 | 0 | 0 | 0 |  |  | 0 | 0 | 0 | 0
24. | 55.72 | 55.72 | 0 | 0 | 0 | 0 | 0 | 4.86 | 0 | 0 | 0 | 0 | 36.218 | 22.288 | 36.218 | 0 | 22.288 | 0 | 0 | 0 | 0 | 0 | 0 | 0 | 0 | 0 | 0 | 0 | 0 |  |  | 0 | 0 | 0 | 0
25. | 187.46 | 0 | 0 | 0 | 187.46 | 0 | 0 | 0 | 0 | 0 | 0 | 0 | 0 | 0 | 0 | 0 | 0 | 0 | 0 | 0 | 0 | 0 | 0 | 0 | 0 | 0 | 0 | 0 | 0 |  |  | 0 | 0 | 0 | 0
26. | 1139.6 | 0 | 0 | 0 | 1139.6 | 0 | 0 | 0 | 0 | 0 | 0 | 0 | 0 | 0 | 0 | 0 | 0 | 0 | 0 | 0 | 0 | 0 | 0 | 0 | 0 | 0 | 0 | 0 | 0 |  |  | 0 | 0 | 0 | 0
27. | 1139.6 | 0 | 0 | 0 | 1139.6 | 0 | 0 | 0 | 0 | 0 | 0 | 0 | 0 | 0 | 0 | 0 | 0 | 0 | 0 | 0 | 0 | 0 | 0 | 0 | 0 | 0 | 0 | 0 | 0 |  |  | 0 | 0 | 0 | 0
28. | 49.86 | 0 | 0 | 0 | 49.86 | 0 | 0 | 0 | 0 | 0 | 0 | 0 | 0 | 0 | 0 | 0 | 0 | 0 | 0 | 0 | 0 | 0 | 0 | 0 | 0 | 0 | 0 | 0 | 0 |  |  | 0 | 0 | 0 | 0
29. | 7.12 | 0 | 0 | 0 | 7.12 | 0 | 0 | 0 | 0 | 0 | 0 | 0 | 0 | 0 | 0 | 0 | 0 | 0 | 0 | 0 | 0 | 0 | 0 | 0 | 0 | 0 | 0 | 0 | 0 |  |  | 0 | 0 | 0 | 0
30. | 71.23 | 0 | 0 | 0 | 71.23 | 0 | 0 | 0 | 0 | 0 | 0 | 0 | 0 | 0 | 0 | 0 | 0 | 0 | 0 | 0 | 0 | 0 | 0 | 0 | 0 | 0 | 0 | 0 | 0 |  |  | 0 | 0 | 0 | 0
31. | 81.62 | 0 | 0 | 0 | 81.62 | 0 | 0 | 0 | 0 | 0 | 0 | 0 | 0 | 0 | 0 | 0 | 0 | 0 | 0 | 0 | 0 | 0 | 0 | 0 | 0 | 0 | 0 | 0 | 0 |  |  | 0 | 0 | 0 | 0
32. | 54.84 | 0 | 0 | 0 | 54.84 | 0 | 0 | 0 | 0 | 0 | 0 | 0 | 0 | 0 | 0 | 0 | 0 | 0 | 0 | 0 | 0 | 0 | 0 | 0 | 0 | 0 | 0 | 0 | 0 |  |  | 0 | 0 | 0 | 0
33. | 1.28 | 0 | 0 | 0 | 1.28 | 0 | 0 | 0 | 0 | 0 | 0 | 0 | 0 | 0 | 0 | 0 | 0 | 0 | 0 | 0 | 0 | 0 | 0 | 0 | 0 | 0 | 0 | 0 | 0 |  |  | 0 | 0 | 0 | 0
34. | 284.9 | 0 | 0 | 0 | 284.9 | 0 | 0 | 0 | 0 | 0 | 0 | 0 | 0 | 0 | 0 | 0 | 0 | 0 | 0 | 0 | 0 | 0 | 0 | 0 | 0 | 0 | 0 | 0 | 0 |  |  | 0 | 0 | 0 | 0
35. | 1139.6 | 0 | 0 | 0 | 1139.6 | 0 | 0 | 0 | 0 | 0 | 0 | 0 | 0 | 0 | 0 | 0 | 0 | 0 | 0 | 0 | 0 | 0 | 0 | 0 | 0 | 0 | 0 | 0 | 0 |  |  | 0 | 0 | 0 | 0
36. | 142.45 | 0 | 0 | 0 | 142.45 | 0 | 0 | 0 | 0 | 0 | 0 | 0 | 0 | 0 | 0 | 0 | 0 | 0 | 0 | 0 | 0 | 0 | 0 | 0 | 0 | 0 | 0 | 0 | 0 |  |  | 0 | 0 | 0 | 0
Раздел 2. Строительство распределительно пункта РП-10кВ
37. | 5769.52 | 161.93 | 5604.14 | 785.61 | 3.45 | 0 | 0 | 20.76 | 0 | 60.2 | 0 | 0 | 900.163 | 473.77 | 153.8335 | 746.3295 | 80.965 | 392.805 | 0 | 0 | 0 | 0 | 0 | 0 | 0 | 0 | 0 | 0 | 0 |  |  | 0 | 0 | 0 | 0
38. | 1201.2 | 1201.2 | 0 | 0 | 0 | 0 | 0 | 154 | 0 | 0 | 0 | 0 | 960.96 | 540.54 | 960.96 | 0 | 540.54 | 0 | 0 | 0 | 0 | 0 | 0 | 0 | 0 | 0 | 0 | 0 | 0 |  |  | 0 | 0 | 0 | 0
39. | 10.18 | 0 | 10.18 | 0 | 0 | 0 | 0 | 0 | 0 | 0 | 0 | 0 |  |  | 0 | 0 | 0 | 0 | 0 | 0 | 0 | 0 | 0 | 0 | 0 | 0 | 0 | 0 | 0 |  |  | 0 | 0 | 0 | 0
40. | 5769.52 | 161.93 | 5604.14 | 785.61 | 3.45 | 0 | 0 | 20.76 | 0 | 60.2 | 0 | 0 | 900.163 | 473.77 | 153.8335 | 746.3295 | 80.965 | 392.805 | 0 | 0 | 0 | 0 | 0 | 0 | 0 | 0 | 0 | 0 | 0 |  |  | 0 | 0 | 0 | 0
41. | 10.18 | 0 | 10.18 | 0 | 0 | 0 | 0 | 0 | 0 | 0 | 0 | 0 |  |  | 0 | 0 | 0 | 0 | 0 | 0 | 0 | 0 | 0 | 0 | 0 | 0 | 0 | 0 | 0 |  |  | 0 | 0 | 0 | 0
42. | 729 | 729 | 0 | 0 | 0 | 0 | 0 | 97.2 | 0 | 0 | 0 | 0 | 583.2 | 328.05 | 583.2 | 0 | 328.05 | 0 | 0 | 0 | 0 | 0 | 0 | 0 | 0 | 0 | 0 | 0 | 0 |  |  | 0 | 0 | 0 | 0
43. | 105246.68 | 3951.91 | 3620.67 | 387.53 | 97674.1 | 0 | 0 | 446 | 0 | 28.77 | 0 | 0 | 4556.412 | 2820.636 | 4149.5055 | 406.9065 | 2568.7415 | 251.8945 | 0 | 0 | 0 | 0 | 0 | 0 | 0 | 0 | 0 | 0 | 0 |  |  | 0 | 0 | 0 | 0
44. | 5531.35 | 0 | 0 | 0 | 5531.35 | 5396.97 | 0 | 0 | 0 | 0 | 1000 | 0 | 0 | 0 | 0 | 0 | 0 | 0 | 0 | 0 | 0 | 0 | 0 | 0 | 0 | 0 | 0 | 0 | 0 |  |  | 0 | 0 | 0 | 0
45. | 560.84 | 0 | 0 | 0 | 560.84 | 495 | 0 | 0 | 0 | 0 | 2450 | 0 | 0 | 0 | 0 | 0 | 0 | 0 | 0 | 0 | 0 | 0 | 0 | 0 | 0 | 0 | 0 | 0 | 0 |  |  | 0 | 0 | 0 | 0
46. | 593.7 | 0 | 0 | 0 | 593.7 | 524 | 0 | 0 | 0 | 0 | 2450 | 0 | 0 | 0 | 0 | 0 | 0 | 0 | 0 | 0 | 0 | 0 | 0 | 0 | 0 | 0 | 0 | 0 | 0 |  |  | 0 | 0 | 0 | 0
47. | 5933.94 | 0 | 0 | 0 | 5933.94 | 5789.78 | 0 | 0 | 0 | 0 | 1000 | 0 | 0 | 0 | 0 | 0 | 0 | 0 | 0 | 0 | 0 | 0 | 0 | 0 | 0 | 0 | 0 | 0 | 0 |  |  | 0 | 0 | 0 | 0
48. | 53277.8 | 2915.83 | 1936.3 | 295.58 | 48425.67 | 0 | 0 | 337.5 | 0 | 21.96 | 0 | 0 | 3371.9805 | 2087.4165 | 3061.6215 | 310.359 | 1895.2895 | 192.127 | 0 | 0 | 0 | 0 | 0 | 0 | 0 | 0 | 0 | 0 | 0 |  |  | 0 | 0 | 0 | 0
49. | 1603.97 | 325.85 | 34.78 | 0 | 1243.34 | 0 | 0 | 38.2 | 0 | 0 | 0 | 0 | 397.537 | 260.68 | 397.537 | 0 | 260.68 | 0 | 0 | 0 | 0 | 0 | 0 | 0 | 0 | 0 | 0 | 0 | 0 |  |  | 0 | 0 | 0 | 0
50. | 7601.04 | 506.02 | 46.23 | 3.11 | 7048.79 | 0 | 0 | 63.73 | 0 | 0.23 | 0 | 0 | 621.1386 | 407.304 | 617.3444 | 3.7942 | 404.816 | 2.488 | 0 | 0 | 0 | 0 | 0 | 0 | 0 | 0 | 0 | 0 | 0 |  |  | 0 | 0 | 0 | 0
51. | 1096.17 | 201.61 | 74.14 | 0 | 820.42 | 0 | 0 | 21.2 | 0 | 0 | 0 | 0 | 245.9642 | 161.288 | 245.9642 | 0 | 161.288 | 0 | 0 | 0 | 0 | 0 | 0 | 0 | 0 | 0 | 0 | 0 | 0 |  |  | 0 | 0 | 0 | 0
52. | 652.49 | 49.47 | 33.52 | 5.4 | 569.5 | 0 | 0 | 5.66 | 0 | 0.4 | 0 | 0 | 66.9414 | 43.896 | 60.3534 | 6.588 | 39.576 | 4.32 | 0 | 0 | 0 | 0 | 0 | 0 | 0 | 0 | 0 | 0 | 0 |  |  | 0 | 0 | 0 | 0
53. | 150613.89 | 9115.85 | 7815.06 | 958.87 | 133682.98 | 0 | 0 | 1016 | 0 | 71.08 | 0 | 0 | 10578.456 | 6548.568 | 9571.6425 | 1006.8135 | 5925.3025 | 623.2655 | 0 | 0 | 0 | 0 | 0 | 0 | 0 | 0 | 0 | 0 | 0 |  |  | 0 | 0 | 0 | 0
54. | 1019.61 | 153.91 | 760.9 | 122.58 | 104.8 | 0 | 0 | 17.61 | 0 | 9.08 | 0 | 0 | 428.5595 | 276.49 | 238.5605 | 189.999 | 153.91 | 122.58 | 0 | 0 | 0 | 0 | 0 | 0 | 0 | 0 | 0 | 0 | 0 |  |  | 0 | 0 | 0 | 0
55. | 100.46 | 0 | 0 | 0 | 100.46 | 94.66 | 0 | 0 | 0 | 0 | 0 | 0 | 0 | 0 | 0 | 0 | 0 | 0 | 0 | 0 | 0 | 0 | 0 | 0 | 0 | 0 | 0 | 0 | 0 |  |  | 0 | 0 | 0 | 0
56. | 70.77 | 23.81 | 20.22 | 0 | 26.74 | 0 | 0 | 2.4 | 0 | 0 | 0 | 0 | 21.429 | 20.2385 | 21.429 | 0 | 20.2385 | 0 | 0 | 0 | 0 | 0 | 0 | 0 | 0 | 0 | 0 | 0 | 0 |  |  | 0 | 0 | 0 | 0
57. | 1434.33 | 0 | 0 | 0 | 1434.33 | 1398.8 | 0 | 0 | 0 | 0 | 0 | 0 | 0 | 0 | 0 | 0 | 0 | 0 | 0 | 0 | 0 | 0 | 0 | 0 | 0 | 0 | 0 | 0 | 0 |  |  | 0 | 0 | 0 | 0
58. | 12368.49 | 2092.63 | 4343.87 | 502.34 | 5931.99 | 0 | 0 | 230.7 | 0 | 37.21 | 0 | 0 | 3373.461 | 2205.7245 | 2720.419 | 653.042 | 1778.7355 | 426.989 | 0 | 0 | 0 | 0 | 0 | 0 | 0 | 0 | 0 | 0 | 0 |  |  | 0 | 0 | 0 | 0
59. | 874.13 | 0 | 0 | 0 | 874.13 | 819.7 | 0 | 0 | 0 | 0 | 0 | 0 | 0 | 0 | 0 | 0 | 0 | 0 | 0 | 0 | 0 | 0 | 0 | 0 | 0 | 0 | 0 | 0 | 0 |  |  | 0 | 0 | 0 | 0
60. | 10343.22 | 1957.49 | 34.55 | 2.03 | 8351.18 | 0 | 0 | 215.8 | 0 | 0.15 | 0 | 0 | 2057.496 | 1273.688 | 2055.3645 | 2.1315 | 1272.3685 | 1.3195 | 0 | 0 | 0 | 0 | 0 | 0 | 0 | 0 | 0 | 0 | 0 |  |  | 0 | 0 | 0 | 0
61. | 1087.21 | 235.18 | 167.65 | 21.86 | 684.38 | 0 | 0 | 27.22 | 0 | 1.94 | 0 | 0 | 308.448 | 167.076 | 282.216 | 26.232 | 152.867 | 14.209 | 0 | 0 | 0 | 0 | 0 | 0 | 0 | 0 | 0 | 0 | 0 |  |  | 0 | 0 | 0 | 0
62. | 9764.07 | 134.98 | 41.93 | 2.7 | 9587.16 | 0 | 0 | 14.36 | 0 | 0.2 | 0 | 0 | 165.216 | 89.492 | 161.976 | 3.24 | 87.737 | 1.755 | 0 | 0 | 0 | 0 | 0 | 0 | 0 | 0 | 0 | 0 | 0 |  |  | 0 | 0 | 0 | 0
63. | 7232.38 | 961.76 | 22.85 | 2.7 | 6247.77 | 0 | 0 | 112.8 | 0 | 0.2 | 0 | 0 | 1157.352 | 626.899 | 1154.112 | 3.24 | 625.144 | 1.755 | 0 | 0 | 0 | 0 | 0 | 0 | 0 | 0 | 0 | 0 | 0 |  |  | 0 | 0 | 0 | 0
64. | 569.33 | 64.53 | 64.27 | 9.24 | 440.53 | 0 | 0 | 7.7 | 0 | 0.88 | 0 | 0 | 90.7371 | 55.3275 | 79.3719 | 11.3652 | 48.3975 | 6.93 | 0 | 0 | 0 | 0 | 0 | 0 | 0 | 0 | 0 | 0 | 0 |  |  | 0 | 0 | 0 | 0
65. | 452.25 | 295.05 | 26.01 | 0.41 | 131.19 | 0 | 0 | 26.97 | 0 | 0.03 | 0 | 0 | 363.4158 | 221.595 | 362.9115 | 0.5043 | 221.2875 | 0.3075 | 0 | 0 | 0 | 0 | 0 | 0 | 0 | 0 | 0 | 0 | 0 |  |  | 0 | 0 | 0 | 0
66. | 560.13 | 30.67 | 0.24 | 0 | 529.22 | 0 | 0 | 3.66 | 0 | 0 | 0 | 0 | 37.7241 | 23.0025 | 37.7241 | 0 | 23.0025 | 0 | 0 | 0 | 0 | 0 | 0 | 0 | 0 | 0 | 0 | 0 | 0 |  |  | 0 | 0 | 0 | 0
67. | 1296.91 | 313.71 | 43.74 | 17.15 | 939.46 | 0 | 0 | 39.51 | 0 | 1.27 | 0 | 0 | 406.9578 | 248.145 | 385.8633 | 21.0945 | 235.2825 | 12.8625 | 0 | 0 | 0 | 0 | 0 | 0 | 0 | 0 | 0 | 0 | 0 |  |  | 0 | 0 | 0 | 0
68. | 969.04 | 15.88 | 30.56 | 11.36 | 922.6 | 0 | 0 | 2 | 0 | 0.84 | 0 | 0 | 33.5052 | 20.43 | 19.5324 | 13.9728 | 11.91 | 8.52 | 0 | 0 | 0 | 0 | 0 | 0 | 0 | 0 | 0 | 0 | 0 |  |  | 0 | 0 | 0 | 0
69. | 656.05 | 58.83 | 30.17 | 4.86 | 567.05 | 0 | 0 | 7.08 | 0 | 0.36 | 0 | 0 | 77.7018 | 50.952 | 71.7726 | 5.9292 | 47.064 | 3.888 | 0 | 0 | 0 | 0 | 0 | 0 | 0 | 0 | 0 | 0 | 0 |  |  | 0 | 0 | 0 | 0
70. | 53986.44 | 3129.09 | 1994.23 | 277.07 | 48863.12 | 0 | 0 | 358 | 0 | 20.6 | 0 | 0 | 3576.468 | 2214.004 | 3285.5445 | 290.9235 | 2033.9085 | 180.0955 | 0 | 0 | 0 | 0 | 0 | 0 | 0 | 0 | 0 | 0 | 0 |  |  | 0 | 0 | 0 | 0
71. | 446.41 | 0 | 0 | 0 | 446.41 | 394 | 0 | 0 | 0 | 0 | 2450 | 0 | 0 | 0 | 0 | 0 | 0 | 0 | 0 | 0 | 0 | 0 | 0 | 0 | 0 | 0 | 0 | 0 | 0 |  |  | 0 | 0 | 0 | 0
72. | 530.41 | 0 | 0 | 0 | 530.41 | 468.14 | 0 | 0 | 0 | 0 | 2450 | 0 | 0 | 0 | 0 | 0 | 0 | 0 | 0 | 0 | 0 | 0 | 0 | 0 | 0 | 0 | 0 | 0 | 0 |  |  | 0 | 0 | 0 | 0
73. | 5531.35 | 0 | 0 | 0 | 5531.35 | 5396.97 | 0 | 0 | 0 | 0 | 1000 | 0 | 0 | 0 | 0 | 0 | 0 | 0 | 0 | 0 | 0 | 0 | 0 | 0 | 0 | 0 | 0 | 0 | 0 |  |  | 0 | 0 | 0 | 0
74. | 10343.22 | 1957.49 | 34.55 | 2.03 | 8351.18 | 0 | 0 | 215.8 | 0 | 0.15 | 0 | 0 | 2057.496 | 1273.688 | 2055.3645 | 2.1315 | 1272.3685 | 1.3195 | 0 | 0 | 0 | 0 | 0 | 0 | 0 | 0 | 0 | 0 | 0 |  |  | 0 | 0 | 0 | 0
75. | 1019.61 | 153.91 | 760.9 | 122.58 | 104.8 | 0 | 0 | 17.61 | 0 | 9.08 | 0 | 0 | 428.5595 | 276.49 | 238.5605 | 189.999 | 153.91 | 122.58 | 0 | 0 | 0 | 0 | 0 | 0 | 0 | 0 | 0 | 0 | 0 |  |  | 0 | 0 | 0 | 0
76. | 100.46 | 0 | 0 | 0 | 100.46 | 94.66 | 0 | 0 | 0 | 0 | 0 | 0 | 0 | 0 | 0 | 0 | 0 | 0 | 0 | 0 | 0 | 0 | 0 | 0 | 0 | 0 | 0 | 0 | 0 |  |  | 0 | 0 | 0 | 0
77. | 5573.29 | 1011.72 | 4461.49 | 717.8 | 100.08 | 0 | 0 | 107.6 | 0 | 53.17 | 0 | 0 | 2248.376 | 1470.092 | 1315.236 | 933.14 | 859.962 | 610.13 | 0 | 0 | 0 | 0 | 0 | 0 | 0 | 0 | 0 | 0 | 0 |  |  | 0 | 0 | 0 | 0
78. | 77.14 | 0 | 0 | 0 | 77.14 | 72.35 | 0 | 0 | 0 | 0 | 0 | 0 | 0 | 0 | 0 | 0 | 0 | 0 | 0 | 0 | 0 | 0 | 0 | 0 | 0 | 0 | 0 | 0 | 0 |  |  | 0 | 0 | 0 | 0
79. | 7644.73 | 611.07 | 6.43 | 0.68 | 7027.23 | 0 | 0 | 61.6 | 0 | 0.05 | 0 | 0 | 783.04 | 507.7525 | 782.1696 | 0.8704 | 507.1881 | 0.5644 | 0 | 0 | 0 | 0 | 0 | 0 | 0 | 0 | 0 | 0 | 0 |  |  | 0 | 0 | 0 | 0
Раздел 3. Электроснабжение РП-10кВ
80. | 362.04 | 194.32 | 146.43 | 10.26 | 21.29 | 0 | 0 | 20.2 | 0 | 0.76 | 0 | 0 | 194.351 | 132.977 | 184.604 | 9.747 | 126.308 | 6.669 | 0 | 0 | 0 | 0 | 0 | 0 | 0 | 0 | 0 | 0 | 3.89 |  |  | 0 | 0 | 0 | 0
81. | 46.42 | 16.64 | 25.05 | 1.76 | 4.73 | 0 | 0 | 1.73 | 0 | 0.13 | 0 | 0 | 17.48 | 11.96 | 15.808 | 1.672 | 10.816 | 1.144 | 0 | 0 | 0 | 0 | 0 | 0 | 0 | 0 | 0 | 0 | 0.33 |  |  | 0 | 0 | 0 | 0
82. | 41.93 | 23.38 | 9.92 | 0.77 | 8.63 | 0 | 0 | 2.43 | 0 | 0.06 | 0 | 0 | 22.9425 | 15.6975 | 22.211 | 0.7315 | 15.197 | 0.5005 | 0 | 0 | 0 | 0 | 0 | 0 | 0 | 0 | 0 | 0 | 0.47 |  |  | 0 | 0 | 0 | 0
83. | 26.89 | 10.87 | 15.41 | 1.08 | 0.61 | 0 | 0 | 1.13 | 0 | 0.08 | 0 | 0 | 11.3525 | 7.7675 | 10.3265 | 1.026 | 7.0655 | 0.702 | 0 | 0 | 0 | 0 | 0 | 0 | 0 | 0 | 0 | 0 | 0.22 |  |  | 0 | 0 | 0 | 0
84. | 756.66 | 505.05 | 151.73 | 60.22 | 99.88 | 0 | 0 | 52.5 | 0 | 5.91 | 0 | 0 | 537.0065 | 367.4255 | 479.7975 | 57.209 | 328.2825 | 39.143 | 0 | 0 | 0 | 0 | 0 | 0 | 0 | 0 | 0 | 0 | 10.1 |  |  | 0 | 0 | 0 | 0
85. | 389.75 | 140.45 | 154.14 | 10.8 | 95.16 | 0 | 0 | 14.6 | 0 | 0.8 | 0 | 0 | 143.6875 | 98.3125 | 133.4275 | 10.26 | 91.2925 | 7.02 | 0 | 0 | 0 | 0 | 0 | 0 | 0 | 0 | 0 | 0 | 2.81 |  |  | 0 | 0 | 0 | 0
86. | 19.28 | 15.87 | 1.93 | 0.14 | 1.48 | 0 | 0 | 1.65 | 0 | 0.01 | 0 | 0 | 15.2095 | 10.4065 | 15.0765 | 0.133 | 10.3155 | 0.091 | 0 | 0 | 0 | 0 | 0 | 0 | 0 | 0 | 0 | 0 | 0.32 |  |  | 0 | 0 | 0 | 0
87. | 403.97 | 218.57 | 140.97 | 0.14 | 44.43 | 0 | 0 | 22.72 | 0 | 0.01 | 0 | 0 | 207.7745 | 142.1615 | 207.6415 | 0.133 | 142.0705 | 0.091 | 0 | 0 | 0 | 0 | 0 | 0 | 0 | 0 | 0 | 0 | 4.37 |  |  | 0 | 0 | 0 | 0
88. | 295.58 | 187.78 | 104.04 | 7.29 | 3.76 | 0 | 0 | 19.52 | 0 | 0.54 | 0 | 0 | 185.3165 | 126.7955 | 178.391 | 6.9255 | 122.057 | 4.7385 | 0 | 0 | 0 | 0 | 0 | 0 | 0 | 0 | 0 | 0 | 3.76 |  |  | 0 | 0 | 0 | 0
89. | 296.47 | 194.71 | 77.15 | 2.7 | 24.61 | 0 | 0 | 20.24 | 0 | 0.2 | 0 | 0 | 187.5395 | 128.3165 | 184.9745 | 2.565 | 126.5615 | 1.755 | 0 | 0 | 0 | 0 | 0 | 0 | 0 | 0 | 0 | 0 | 3.89 |  |  | 0 | 0 | 0 | 0
90. | 575.2 | 42.71 | 529.48 | 45.23 | 3.01 | 0 | 0 | 4.44 | 0 | 3.35 | 0 | 0 | 83.543 | 57.161 | 40.5745 | 42.9685 | 27.7615 | 29.3995 | 0 | 0 | 0 | 0 | 0 | 0 | 0 | 0 | 0 | 0 | 0.85 |  |  | 0 | 0 | 0 | 0
91. | 903.09 | 715.03 | 19.27 | 1.35 | 168.79 | 0 | 0 | 72.08 | 0 | 0.1 | 0 | 0 | 680.561 | 465.647 | 679.2785 | 1.2825 | 464.7695 | 0.8775 | 0 | 0 | 0 | 0 | 0 | 0 | 0 | 0 | 0 | 0 | 14.3 |  |  | 0 | 0 | 0 | 0
92. | 444.46 | 313.47 | 27.3 | 0.41 | 103.69 | 0 | 0 | 31.6 | 0 | 0.03 | 0 | 0 | 298.186 | 204.022 | 297.7965 | 0.3895 | 203.7555 | 0.2665 | 0 | 0 | 0 | 0 | 0 | 0 | 0 | 0 | 0 | 0 | 6.27 |  |  | 0 | 0 | 0 | 0
93. | 474.42 | 342.84 | 27.3 | 0.41 | 104.28 | 0 | 0 | 34.56 | 0 | 0.03 | 0 | 0 | 326.0875 | 223.1125 | 325.698 | 0.3895 | 222.846 | 0.2665 | 0 | 0 | 0 | 0 | 0 | 0 | 0 | 0 | 0 | 0 | 6.86 |  |  | 0 | 0 | 0 | 0
94. | 657.18 | 582.6 | 15.41 | 1.08 | 59.17 | 0 | 0 | 58.73 | 0 | 0.08 | 0 | 0 | 554.496 | 379.392 | 553.47 | 1.026 | 378.69 | 0.702 | 0 | 0 | 0 | 0 | 0 | 0 | 0 | 0 | 0 | 0 | 11.65 |  |  | 0 | 0 | 0 | 0
95. | 221.19 | 139.54 | 63.11 | 0 | 18.54 | 0 | 0 | 15.2 | 0 | 0 | 0 | 0 | 132.563 | 90.701 | 132.563 | 0 | 90.701 | 0 | 0 | 0 | 0 | 0 | 0 | 0 | 0 | 0 | 0 | 0 | 2.79 |  |  | 0 | 0 | 0 | 0
96. | 94.2 | 92.35 | 0 | 0 | 1.85 | 0 | 0 | 9.6 | 0 | 0 | 0 | 0 | 87.7325 | 60.0275 | 87.7325 | 0 | 60.0275 | 0 | 0 | 0 | 0 | 0 | 0 | 0 | 0 | 0 | 0 | 0 | 1.85 |  |  | 0 | 0 | 0 | 0
97. | 102.05 | 100.05 | 0 | 0 | 2 | 0 | 0 | 10.4 | 0 | 0 | 0 | 0 | 95.0475 | 65.0325 | 95.0475 | 0 | 65.0325 | 0 | 0 | 0 | 0 | 0 | 0 | 0 | 0 | 0 | 0 | 0 | 2 |  |  | 0 | 0 | 0 | 0
98. | 148.65 | 77.93 | 47.04 | 1.89 | 23.68 | 0 | 0 | 8.29 | 0 | 0.14 | 0 | 0 | 75.829 | 51.883 | 74.0335 | 1.7955 | 50.6545 | 1.2285 | 0 | 0 | 0 | 0 | 0 | 0 | 0 | 0 | 0 | 0 | 1.56 |  |  | 0 | 0 | 0 | 0
99. | 261.93 | 156.04 | 67.11 | 2.97 | 38.78 | 0 | 0 | 16.6 | 0 | 0.22 | 0 | 0 | 151.0595 | 103.3565 | 148.238 | 2.8215 | 101.426 | 1.9305 | 0 | 0 | 0 | 0 | 0 | 0 | 0 | 0 | 0 | 0 | 3.12 |  |  | 0 | 0 | 0 | 0
100. | 323.93 | 178.6 | 63.15 | 2.57 | 82.18 | 0 | 0 | 19 | 0 | 0.19 | 0 | 0 | 172.1115 | 117.7605 | 169.67 | 2.4415 | 116.09 | 1.6705 | 0 | 0 | 0 | 0 | 0 | 0 | 0 | 0 | 0 | 0 | 3.57 |  |  | 0 | 0 | 0 | 0
101. | 477.94 | 188.94 | 47.74 | 1.49 | 241.26 | 0 | 0 | 20.1 | 0 | 0.11 | 0 | 0 | 180.9085 | 123.7795 | 179.493 | 1.4155 | 122.811 | 0.9685 | 0 | 0 | 0 | 0 | 0 | 0 | 0 | 0 | 0 | 0 | 3.78 |  |  | 0 | 0 | 0 | 0
102. | 10037.86 | 598.36 | 454.54 | 23.49 | 8984.96 | 0 | 0 | 62.2 | 0 | 1.74 | 0 | 0 | 590.7575 | 404.2025 | 568.442 | 22.3155 | 388.934 | 15.2685 | 0 | 0 | 0 | 0 | 0 | 0 | 0 | 0 | 0 | 0 | 11.97 |  |  | 0 | 0 | 0 | 0
103. | 102.14 | 102.14 | 0 | 0 | 0 | 0 | 0 | 8.91 | 0 | 0 | 0 | 0 | 66.391 | 40.856 | 66.391 | 0 | 40.856 | 0 | 0 | 0 | 0 | 0 | 0 | 0 | 0 | 0 | 0 | 0 | 0 |  |  | 0 | 0 | 0 | 0
104. | 9.77 | 9.77 | 0 | 0 | 0 | 0 | 0 | 0.81 | 0 | 0 | 0 | 0 | 6.3505 | 3.908 | 6.3505 | 0 | 3.908 | 0 | 0 | 0 | 0 | 0 | 0 | 0 | 0 | 0 | 0 | 0 | 0 |  |  | 0 | 0 | 0 | 0
105. | 55.72 | 55.72 | 0 | 0 | 0 | 0 | 0 | 4.86 | 0 | 0 | 0 | 0 | 36.218 | 22.288 | 36.218 | 0 | 22.288 | 0 | 0 | 0 | 0 | 0 | 0 | 0 | 0 | 0 | 0 | 0 | 0 |  |  | 0 | 0 | 0 | 0
106. | 165.95 | 165.95 | 0 | 0 | 0 | 0 | 0 | 12.96 | 0 | 0 | 0 | 0 | 107.8675 | 66.38 | 107.8675 | 0 | 66.38 | 0 | 0 | 0 | 0 | 0 | 0 | 0 | 0 | 0 | 0 | 0 | 0 |  |  | 0 | 0 | 0 | 0
107. | 165.95 | 165.95 | 0 | 0 | 0 | 0 | 0 | 12.96 | 0 | 0 | 0 | 0 | 107.8675 | 66.38 | 107.8675 | 0 | 66.38 | 0 | 0 | 0 | 0 | 0 | 0 | 0 | 0 | 0 | 0 | 0 | 0 |  |  | 0 | 0 | 0 | 0
108. | 1008.09 | 1008.09 | 0 | 0 | 0 | 0 | 0 | 79.92 | 0 | 0 | 0 | 0 | 655.2585 | 403.236 | 655.2585 | 0 | 403.236 | 0 | 0 | 0 | 0 | 0 | 0 | 0 | 0 | 0 | 0 | 0 | 0 |  |  | 0 | 0 | 0 | 0
109. | 82.98 | 82.98 | 0 | 0 | 0 | 0 | 0 | 6.48 | 0 | 0 | 0 | 0 | 53.937 | 33.192 | 53.937 | 0 | 33.192 | 0 | 0 | 0 | 0 | 0 | 0 | 0 | 0 | 0 | 0 | 0 | 0 |  |  | 0 | 0 | 0 | 0
110. | 263157.89 | 0 | 0 | 0 | 263157.89 | 0 | 0 | 0 | 0 | 0 | 0 | 0 | 0 | 0 | 0 | 0 | 0 | 0 | 0 | 0 | 0 | 0 | 0 | 0 | 0 | 0 | 0 | 0 | 0 |  |  | 0 | 0 | 0 | 263157.89
111. | 315789.47 | 0 | 0 | 0 | 315789.47 | 0 | 0 | 0 | 0 | 0 | 0 | 0 | 0 | 0 | 0 | 0 | 0 | 0 | 0 | 0 | 0 | 0 | 0 | 0 | 0 | 0 | 0 | 0 | 0 |  |  | 0 | 0 | 0 | 315789.47
112. | 105263.16 | 0 | 0 | 0 | 105263.16 | 0 | 0 | 0 | 0 | 0 | 0 | 0 | 0 | 0 | 0 | 0 | 0 | 0 | 0 | 0 | 0 | 0 | 0 | 0 | 0 | 0 | 0 | 0 | 0 |  |  | 0 | 0 | 0 | 105263.16
113. | 131578.95 | 0 | 0 | 0 | 131578.95 | 0 | 0 | 0 | 0 | 0 | 0 | 0 | 0 | 0 | 0 | 0 | 0 | 0 | 0 | 0 | 0 | 0 | 0 | 0 | 0 | 0 | 0 | 0 | 0 |  |  | 0 | 0 | 0 | 131578.95
114. | 16842.11 | 0 | 0 | 0 | 16842.11 | 0 | 0 | 0 | 0 | 0 | 0 | 0 | 0 | 0 | 0 | 0 | 0 | 0 | 0 | 0 | 0 | 0 | 0 | 0 | 0 | 0 | 0 | 0 | 0 |  |  | 0 | 0 | 0 | 16842.11
115. | 29473.68 | 0 | 0 | 0 | 29473.68 | 0 | 0 | 0 | 0 | 0 | 0 | 0 | 0 | 0 | 0 | 0 | 0 | 0 | 0 | 0 | 0 | 0 | 0 | 0 | 0 | 0 | 0 | 0 | 0 |  |  | 0 | 0 | 0 | 29473.68
116. | 16315.79 | 0 | 0 | 0 | 16315.79 | 0 | 0 | 0 | 0 | 0 | 0 | 0 | 0 | 0 | 0 | 0 | 0 | 0 | 0 | 0 | 0 | 0 | 0 | 0 | 0 | 0 | 0 | 0 | 0 |  |  | 0 | 0 | 0 | 16315.79
117. | 3421.05 | 0 | 0 | 0 | 3421.05 | 0 | 0 | 0 | 0 | 0 | 0 | 0 | 0 | 0 | 0 | 0 | 0 | 0 | 0 | 0 | 0 | 0 | 0 | 0 | 0 | 0 | 0 | 0 | 0 |  |  | 0 | 0 | 0 | 3421.05
118. | 1157.89 | 0 | 0 | 0 | 1157.89 | 0 | 0 | 0 | 0 | 0 | 0 | 0 | 0 | 0 | 0 | 0 | 0 | 0 | 0 | 0 | 0 | 0 | 0 | 0 | 0 | 0 | 0 | 0 | 0 |  |  | 0 | 0 | 0 | 1157.89
119. | 2972.93 | 0 | 0 | 0 | 2972.93 | 2908.53 | 0 | 0 | 0 | 0 | 0 | 0 | 0 | 0 | 0 | 0 | 0 | 0 | 0 | 0 | 0 | 0 | 0 | 0 | 0 | 0 | 0 | 0 | 0 |  |  | 0 | 0 | 0 | 0
120. | 4712.93 | 0 | 0 | 0 | 4712.93 | 4610.84 | 0 | 0 | 0 | 0 | 0 | 0 | 0 | 0 | 0 | 0 | 0 | 0 | 0 | 0 | 0 | 0 | 0 | 0 | 0 | 0 | 0 | 0 | 0 |  |  | 0 | 0 | 0 | 0
121. | 7500.67 | 0 | 0 | 0 | 7500.67 | 7338.19 | 0 | 0 | 0 | 0 | 0 | 0 | 0 | 0 | 0 | 0 | 0 | 0 | 0 | 0 | 0 | 0 | 0 | 0 | 0 | 0 | 0 | 0 | 0 |  |  | 0 | 0 | 0 | 0
122. | 193.66 | 0 | 0 | 0 | 193.66 | 189.82 | 0 | 0 | 0 | 0 | 0 | 0 | 0 | 0 | 0 | 0 | 0 | 0 | 0 | 0 | 0 | 0 | 0 | 0 | 0 | 0 | 0 | 0 | 0 |  |  | 0 | 0 | 0 | 0
123. | 10.33 | 0 | 0 | 0 | 10.33 | 10.13 | 0 | 0 | 0 | 0 | 0 | 0 | 0 | 0 | 0 | 0 | 0 | 0 | 0 | 0 | 0 | 0 | 0 | 0 | 0 | 0 | 0 | 0 | 0 |  |  | 0 | 0 | 0 | 10.33
124. | 7.78 | 0 | 0 | 0 | 7.78 | 7.63 | 0 | 0 | 0 | 0 | 0 | 0 | 0 | 0 | 0 | 0 | 0 | 0 | 0 | 0 | 0 | 0 | 0 | 0 | 0 | 0 | 0 | 0 | 0 |  |  | 0 | 0 | 0 | 7.78
125. | 40.09 | 0 | 0 | 0 | 40.09 | 39.18 | 0 | 0 | 0 | 0 | 0 | 0 | 0 | 0 | 0 | 0 | 0 | 0 | 0 | 0 | 0 | 0 | 0 | 0 | 0 | 0 | 0 | 0 | 0 |  |  | 0 | 0 | 0 | 0
126. | 6.56 | 0 | 0 | 0 | 6.56 | 6.43 | 0 | 0 | 0 | 0 | 0 | 0 | 0 | 0 | 0 | 0 | 0 | 0 | 0 | 0 | 0 | 0 | 0 | 0 | 0 | 0 | 0 | 0 | 0 |  |  | 0 | 0 | 0 | 0
127. | 6.87 | 0 | 0 | 0 | 6.87 | 6.73 | 0 | 0 | 0 | 0 | 0 | 0 | 0 | 0 | 0 | 0 | 0 | 0 | 0 | 0 | 0 | 0 | 0 | 0 | 0 | 0 | 0 | 0 | 0 |  |  | 0 | 0 | 0 | 0
128. | 21.56 | 0 | 0 | 0 | 21.56 | 21.12 | 0 | 0 | 0 | 0 | 0 | 0 | 0 | 0 | 0 | 0 | 0 | 0 | 0 | 0 | 0 | 0 | 0 | 0 | 0 | 0 | 0 | 0 | 0 |  |  | 0 | 0 | 0 | 0
129. | 33.8 | 0 | 0 | 0 | 33.8 | 33.12 | 0 | 0 | 0 | 0 | 0 | 0 | 0 | 0 | 0 | 0 | 0 | 0 | 0 | 0 | 0 | 0 | 0 | 0 | 0 | 0 | 0 | 0 | 0 |  |  | 0 | 0 | 0 | 0
130. | 13.98 | 0 | 0 | 0 | 13.98 | 13.65 | 0 | 0 | 0 | 0 | 0 | 0 | 0 | 0 | 0 | 0 | 0 | 0 | 0 | 0 | 0 | 0 | 0 | 0 | 0 | 0 | 0 | 0 | 0 |  |  | 0 | 0 | 0 | 0

## Базовые цены с учетом расхода
| C1 | C2 | C3 | C4 | C5 | C6 | VOZVR | C8 | C9 | C10 | C11 | C12 | NAKL | PLAN | NAKL_ZPR | NAKL_ZPM | PLAN_ZPR | PLAN_ZPM | RN11 | RN12 | RN13 | OBORUD_VSPOMOG | NAKL_PN | NAKL_VX | PLAN_PN | PLAN_VX | VTCH_PN | VTCH_VX | MR_BY_ZPR_VSPOMOG | NAKL_INC | PLAN_INC | RN14 | RN15 | RN16 | OBORUD
N = < * 02 * 02-04 >
Электромонтажные работы по монтажу КЛ-10кВ от Т-10 до проектируемого РП, электроснабжению РП-10кВ, Строительство распределительного пункта РП-10кВ по адресу: М.р "Андреевский", Ростовское шоссе, 2
Раздел 1. Электромонтажные работы по монтажу КЛ-10кВ от Т-10 до проектируемого РП.
1. | 4831 | 4831 | 0 | 0 | 0 | 0 | 0 | #VALUE! | #VALUE! | #VALUE! | 0 | 0 | 3865 | 2174 | 3865 | 0 | 2174 | 0 | 0 | 0 | 0 | 0 | 0 | 0 | 0 | 0 | 0 | 0 | 0 |  |  | 0 | 0 | 0 | 0
2. | 5886 | 378 | 5092 | 256 | 416 | 0 | 0 | #VALUE! | #VALUE! | #VALUE! | 0 | 0 | 634 | 412 | 378 | 256 | 246 | 167 | 0 | 0 | 0 | 0 | 0 | 0 | 0 | 0 | 0 | 0 | 0 |  |  | 0 | 0 | 0 | 0
3. | -21 | 0 | 0 | 0 | -21 | -21 | 0 | #VALUE! | #VALUE! | #VALUE! | 0 | 0 | 0 | 0 | 0 | 0 | 0 | 0 | 0 | 0 | 0 | 0 | 0 | 0 | 0 | 0 | 0 | 0 | 0 |  |  | 0 | 0 | 0 | 0
4. | -337 | 0 | 0 | 0 | -337 | -323 | 0 | #VALUE! | #VALUE! | #VALUE! | -201 | 0 | 0 | 0 | 0 | 0 | 0 | 0 | 0 | 0 | 0 | 0 | 0 | 0 | 0 | 0 | 0 | 0 | 0 |  |  | 0 | 0 | 0 | 0
5. | 787 | 46 | 665 | 33 | 76 | 0 | 0 | #VALUE! | #VALUE! | #VALUE! | 0 | 0 | 79 | 51 | 46 | 33 | 30 | 22 | 0 | 0 | 0 | 0 | 0 | 0 | 0 | 0 | 0 | 0 | 0 |  |  | 0 | 0 | 0 | 0
6. | -61 | 0 | 0 | 0 | -61 | -59 | 0 | #VALUE! | #VALUE! | #VALUE! | -37 | 0 | 0 | 0 | 0 | 0 | 0 | 0 | 0 | 0 | 0 | 0 | 0 | 0 | 0 | 0 | 0 | 0 | 0 |  |  | 0 | 0 | 0 | 0
7. | 1840 | 0 | 0 | 0 | 1840 | 1801 | 0 | #VALUE! | #VALUE! | #VALUE! | 68 | 0 | 0 | 0 | 0 | 0 | 0 | 0 | 0 | 0 | 0 | 0 | 0 | 0 | 0 | 0 | 0 | 0 | 0 |  |  | 0 | 0 | 0 | 0
8. | 1345 | 127 | 8 | 1 | 1210 | 0 | 0 | #VALUE! | #VALUE! | #VALUE! | 0 | 0 | 166 | 114 | 166 | 1 | 113 | 1 | 0 | 0 | 0 | 0 | 0 | 0 | 0 | 0 | 0 | 0 | 0 |  |  | 0 | 0 | 0 | 0
9. | 634 | 634 | 0 | 0 | 0 | 0 | 0 | #VALUE! | #VALUE! | #VALUE! | 0 | 0 | 507 | 285 | 507 | 0 | 285 | 0 | 0 | 0 | 0 | 0 | 0 | 0 | 0 | 0 | 0 | 0 | 0 |  |  | 0 | 0 | 0 | 0
10. | 5368 | 833 | 258 | 35 | 4277 | 0 | 0 | #VALUE! | #VALUE! | #VALUE! | 0 | 0 | 1128 | 773 | 1083 | 46 | 742 | 31 | 0 | 0 | 0 | 0 | 0 | 0 | 0 | 0 | 0 | 0 | 0 |  |  | 0 | 0 | 0 | 0
11. | 24604 | 3208 | 21332 | 1495 | 64 | 0 | 0 | #VALUE! | #VALUE! | #VALUE! | 0 | 0 | 4468 | 3057 | 3047 | 1420 | 2085 | 972 | 0 | 0 | 0 | 0 | 0 | 0 | 0 | 0 | 0 | 0 | 64 |  |  | 0 | 0 | 0 | 0
12. | 5439 | 1439 | 3456 | 223 | 544 | 0 | 0 | #VALUE! | #VALUE! | #VALUE! | 0 | 0 | 1579 | 1080 | 1367 | 211 | 935 | 145 | 0 | 0 | 0 | 0 | 0 | 0 | 0 | 0 | 0 | 0 | 29 |  |  | 0 | 0 | 0 | 0
13. | 227 | 151 | 55 | 2 | 21 | 0 | 0 | #VALUE! | #VALUE! | #VALUE! | 0 | 0 | 145 | 99 | 143 | 2 | 98 | 1 | 0 | 0 | 0 | 0 | 0 | 0 | 0 | 0 | 0 | 0 | 3 |  |  | 0 | 0 | 0 | 0
14. | 35 | 23 | 9 | 0 | 3 | 0 | 0 | #VALUE! | #VALUE! | #VALUE! | 0 | 0 | 22 | 15 | 22 | 0 | 15 | 0 | 0 | 0 | 0 | 0 | 0 | 0 | 0 | 0 | 0 | 0 | 0 |  |  | 0 | 0 | 0 | 0
15. | 3750 | 488 | 152 | 9 | 3110 | 0 | 0 | #VALUE! | #VALUE! | #VALUE! | 0 | 0 | 398 | 224 | 390 | 7 | 220 | 4 | 0 | 0 | 0 | 0 | 0 | 0 | 0 | 0 | 0 | 0 | 0 |  |  | 0 | 0 | 0 | 0
16. | 216346 | 21170 | 194752 | 10355 | 424 | 0 | 0 | #VALUE! | #VALUE! | #VALUE! | 0 | 0 | 31525 | 20491 | 21170 | 10355 | 13761 | 6731 | 0 | 0 | 0 | 0 | 0 | 0 | 0 | 0 | 0 | 0 | 424 |  |  | 0 | 0 | 0 | 0
17. | 738 | 0 | 0 | 0 | 738 | 723 | 0 | #VALUE! | #VALUE! | #VALUE! | 0 | 0 | 0 | 0 | 0 | 0 | 0 | 0 | 0 | 0 | 0 | 0 | 0 | 0 | 0 | 0 | 0 | 0 | 0 |  |  | 0 | 0 | 0 | 0
18. | 2402 | 160 | 2234 | 191 | 8 | 0 | 0 | #VALUE! | #VALUE! | #VALUE! | 0 | 0 | 333 | 228 | 152 | 181 | 104 | 124 | 0 | 0 | 0 | 0 | 0 | 0 | 0 | 0 | 0 | 0 | 3 |  |  | 0 | 0 | 0 | 0
19. | 1265 | 646 | 12 | 1 | 607 | 0 | 0 | #VALUE! | #VALUE! | #VALUE! | 0 | 0 | 615 | 421 | 614 | 1 | 420 | 1 | 0 | 0 | 0 | 0 | 0 | 0 | 0 | 0 | 0 | 0 | 13 |  |  | 0 | 0 | 0 | 0
20. | 1361 | 1361 | 0 | 0 | 0 | 0 | 0 | #VALUE! | #VALUE! | #VALUE! | 0 | 0 | 1089 | 612 | 1089 | 0 | 612 | 0 | 0 | 0 | 0 | 0 | 0 | 0 | 0 | 0 | 0 | 0 | 0 |  |  | 0 | 0 | 0 | 0
21. | 78 | 21 | 57 | 6 | 0 | 0 | 0 | #VALUE! | #VALUE! | #VALUE! | 0 | 0 | 30 | 19 | 23 | 7 | 15 | 4 | 0 | 0 | 0 | 0 | 0 | 0 | 0 | 0 | 0 | 0 | 0 |  |  | 0 | 0 | 0 | 0
22. | 38 | 7 | 0 | 0 | 31 | 0 | 0 | #VALUE! | #VALUE! | #VALUE! | 0 | 0 | 7 | 5 | 7 | 0 | 5 | 0 | 0 | 0 | 0 | 0 | 0 | 0 | 0 | 0 | 0 | 0 | 0 |  |  | 0 | 0 | 0 | 0
23. | 332 | 332 | 0 | 0 | 0 | 0 | 0 | #VALUE! | #VALUE! | #VALUE! | 0 | 0 | 216 | 133 | 216 | 0 | 133 | 0 | 0 | 0 | 0 | 0 | 216 | 21364 | 133 | 13147 | 332 | 0 | 0 |  |  | 0 | 0 | 0 | 0
24. | 56 | 56 | 0 | 0 | 0 | 0 | 0 | #VALUE! | #VALUE! | #VALUE! | 0 | 0 | 36 | 22 | 36 | 0 | 22 | 0 | 0 | 0 | 0 | 0 | 36 | 3604 | 22 | 2218 | 56 | 0 | 0 |  |  | 0 | 0 | 0 | 0
25. | 172463 | 0 | 0 | 0 | 172463 | 0 | 0 | #VALUE! | #VALUE! | #VALUE! | 0 | 0 | 0 | 0 | 0 | 0 | 0 | 0 | 0 | 0 | 0 | 0 | 0 | 0 | 0 | 0 | 0 | 0 | 0 |  |  | 0 | 0 | 0 | 0
26. | 2279 | 0 | 0 | 0 | 2279 | 0 | 0 | #VALUE! | #VALUE! | #VALUE! | 0 | 0 | 0 | 0 | 0 | 0 | 0 | 0 | 0 | 0 | 0 | 0 | 0 | 0 | 0 | 0 | 0 | 0 | 0 |  |  | 0 | 0 | 0 | 0
27. | 6838 | 0 | 0 | 0 | 6838 | 0 | 0 | #VALUE! | #VALUE! | #VALUE! | 0 | 0 | 0 | 0 | 0 | 0 | 0 | 0 | 0 | 0 | 0 | 0 | 0 | 0 | 0 | 0 | 0 | 0 | 0 |  |  | 0 | 0 | 0 | 0
28. | 1645 | 0 | 0 | 0 | 1645 | 0 | 0 | #VALUE! | #VALUE! | #VALUE! | 0 | 0 | 0 | 0 | 0 | 0 | 0 | 0 | 0 | 0 | 0 | 0 | 0 | 0 | 0 | 0 | 0 | 0 | 0 |  |  | 0 | 0 | 0 | 0
29. | 28 | 0 | 0 | 0 | 28 | 0 | 0 | #VALUE! | #VALUE! | #VALUE! | 0 | 0 | 0 | 0 | 0 | 0 | 0 | 0 | 0 | 0 | 0 | 0 | 0 | 0 | 0 | 0 | 0 | 0 | 0 |  |  | 0 | 0 | 0 | 0
30. | 2493 | 0 | 0 | 0 | 2493 | 0 | 0 | #VALUE! | #VALUE! | #VALUE! | 0 | 0 | 0 | 0 | 0 | 0 | 0 | 0 | 0 | 0 | 0 | 0 | 0 | 0 | 0 | 0 | 0 | 0 | 0 |  |  | 0 | 0 | 0 | 0
31. | 13059 | 0 | 0 | 0 | 13059 | 0 | 0 | #VALUE! | #VALUE! | #VALUE! | 0 | 0 | 0 | 0 | 0 | 0 | 0 | 0 | 0 | 0 | 0 | 0 | 0 | 0 | 0 | 0 | 0 | 0 | 0 |  |  | 0 | 0 | 0 | 0
32. | 329 | 0 | 0 | 0 | 329 | 0 | 0 | #VALUE! | #VALUE! | #VALUE! | 0 | 0 | 0 | 0 | 0 | 0 | 0 | 0 | 0 | 0 | 0 | 0 | 0 | 0 | 0 | 0 | 0 | 0 | 0 |  |  | 0 | 0 | 0 | 0
33. | 8192 | 0 | 0 | 0 | 8192 | 0 | 0 | #VALUE! | #VALUE! | #VALUE! | 0 | 0 | 0 | 0 | 0 | 0 | 0 | 0 | 0 | 0 | 0 | 0 | 0 | 0 | 0 | 0 | 0 | 0 | 0 |  |  | 0 | 0 | 0 | 0
34. | 1709 | 0 | 0 | 0 | 1709 | 0 | 0 | #VALUE! | #VALUE! | #VALUE! | 0 | 0 | 0 | 0 | 0 | 0 | 0 | 0 | 0 | 0 | 0 | 0 | 0 | 0 | 0 | 0 | 0 | 0 | 0 |  |  | 0 | 0 | 0 | 0
35. | 3419 | 0 | 0 | 0 | 3419 | 0 | 0 | #VALUE! | #VALUE! | #VALUE! | 0 | 0 | 0 | 0 | 0 | 0 | 0 | 0 | 0 | 0 | 0 | 0 | 0 | 0 | 0 | 0 | 0 | 0 | 0 |  |  | 0 | 0 | 0 | 0
36. | 142 | 0 | 0 | 0 | 142 | 0 | 0 | #VALUE! | #VALUE! | #VALUE! | 0 | 0 | 0 | 0 | 0 | 0 | 0 | 0 | 0 | 0 | 0 | 0 | 0 | 0 | 0 | 0 | 0 | 0 | 0 |  |  | 0 | 0 | 0 | 0
Раздел 2. Строительство распределительно пункта РП-10кВ
37. | 438 | 12 | 426 | 60 | 0 | 0 | 0 | #VALUE! | #VALUE! | #VALUE! | 0 | 0 | 68 | 36 | 12 | 57 | 6 | 30 | 0 | 0 | 0 | 0 | 0 | 0 | 0 | 0 | 0 | 0 | 0 |  |  | 0 | 0 | 0 | 0
38. | 60 | 60 | 0 | 0 | 0 | 0 | 0 | #VALUE! | #VALUE! | #VALUE! | 0 | 0 | 48 | 27 | 48 | 0 | 27 | 0 | 0 | 0 | 0 | 0 | 0 | 0 | 0 | 0 | 0 | 0 | 0 |  |  | 0 | 0 | 0 | 0
39. | 1484 | 0 | 1484 | 0 | 0 | 0 | 0 | #VALUE! | #VALUE! | #VALUE! | 0 | 0 |  |  | 0 | 0 | 0 | 0 | 0 | 0 | 0 | 0 | 0 | 0 | 0 | 0 | 0 | 0 | 0 |  |  | 0 | 0 | 0 | 0
40. | 242 | 7 | 235 | 33 | 0 | 0 | 0 | #VALUE! | #VALUE! | #VALUE! | 0 | 0 | 38 | 20 | 6 | 31 | 3 | 16 | 0 | 0 | 0 | 0 | 0 | 0 | 0 | 0 | 0 | 0 | 0 |  |  | 0 | 0 | 0 | 0
41. | 428 | 0 | 428 | 0 | 0 | 0 | 0 | #VALUE! | #VALUE! | #VALUE! | 0 | 0 |  |  | 0 | 0 | 0 | 0 | 0 | 0 | 0 | 0 | 0 | 0 | 0 | 0 | 0 | 0 | 0 |  |  | 0 | 0 | 0 | 0
42. | 306 | 306 | 0 | 0 | 0 | 0 | 0 | #VALUE! | #VALUE! | #VALUE! | 0 | 0 | 245 | 138 | 245 | 0 | 138 | 0 | 0 | 0 | 0 | 0 | 0 | 0 | 0 | 0 | 0 | 0 | 0 |  |  | 0 | 0 | 0 | 0
43. | 5157 | 194 | 177 | 19 | 4786 | 0 | 0 | #VALUE! | #VALUE! | #VALUE! | 0 | 0 | 224 | 138 | 203 | 20 | 126 | 12 | 0 | 0 | 0 | 0 | 0 | 0 | 0 | 0 | 0 | 0 | 0 |  |  | 0 | 0 | 0 | 0
44. | -1789 | 0 | 0 | 0 | -1789 | -1745 | 0 | #VALUE! | #VALUE! | #VALUE! | -323 | 0 | 0 | 0 | 0 | 0 | 0 | 0 | 0 | 0 | 0 | 0 | 0 | 0 | 0 | 0 | 0 | 0 | 0 |  |  | 0 | 0 | 0 | 0
45. | -2789 | 0 | 0 | 0 | -2789 | -2462 | 0 | #VALUE! | #VALUE! | #VALUE! | -12185 | 0 | 0 | 0 | 0 | 0 | 0 | 0 | 0 | 0 | 0 | 0 | 0 | 0 | 0 | 0 | 0 | 0 | 0 |  |  | 0 | 0 | 0 | 0
46. | 2953 | 0 | 0 | 0 | 2953 | 2606 | 0 | #VALUE! | #VALUE! | #VALUE! | 12185 | 0 | 0 | 0 | 0 | 0 | 0 | 0 | 0 | 0 | 0 | 0 | 0 | 0 | 0 | 0 | 0 | 0 | 0 |  |  | 0 | 0 | 0 | 0
47. | 408 | 0 | 0 | 0 | 408 | 398 | 0 | #VALUE! | #VALUE! | #VALUE! | 69 | 0 | 0 | 0 | 0 | 0 | 0 | 0 | 0 | 0 | 0 | 0 | 0 | 0 | 0 | 0 | 0 | 0 | 0 |  |  | 0 | 0 | 0 | 0
48. | 11242 | 615 | 409 | 62 | 10218 | 0 | 0 | #VALUE! | #VALUE! | #VALUE! | 0 | 0 | 711 | 440 | 646 | 65 | 400 | 41 | 0 | 0 | 0 | 0 | 0 | 0 | 0 | 0 | 0 | 0 | 0 |  |  | 0 | 0 | 0 | 0
49. | 87 | 18 | 2 | 0 | 67 | 0 | 0 | #VALUE! | #VALUE! | #VALUE! | 0 | 0 | 22 | 14 | 21 | 0 | 14 | 0 | 0 | 0 | 0 | 0 | 0 | 0 | 0 | 0 | 0 | 0 | 0 |  |  | 0 | 0 | 0 | 0
50. | 364 | 24 | 2 | 0 | 338 | 0 | 0 | #VALUE! | #VALUE! | #VALUE! | 0 | 0 | 29 | 19 | 30 | 0 | 19 | 0 | 0 | 0 | 0 | 0 | 0 | 0 | 0 | 0 | 0 | 0 | 0 |  |  | 0 | 0 | 0 | 0
51. | 712 | 131 | 48 | 0 | 533 | 0 | 0 | #VALUE! | #VALUE! | #VALUE! | 0 | 0 | 160 | 105 | 160 | 0 | 105 | 0 | 0 | 0 | 0 | 0 | 0 | 0 | 0 | 0 | 0 | 0 | 0 |  |  | 0 | 0 | 0 | 0
52. | 11419 | 866 | 587 | 95 | 9966 | 0 | 0 | #VALUE! | #VALUE! | #VALUE! | 0 | 0 | 1172 | 769 | 1056 | 115 | 693 | 76 | 0 | 0 | 0 | 0 | 0 | 0 | 0 | 0 | 0 | 0 | 0 |  |  | 0 | 0 | 0 | 0
53. | 3962 | 240 | 206 | 25 | 3516 | 0 | 0 | #VALUE! | #VALUE! | #VALUE! | 0 | 0 | 278 | 172 | 252 | 26 | 156 | 16 | 0 | 0 | 0 | 0 | 0 | 0 | 0 | 0 | 0 | 0 | 0 |  |  | 0 | 0 | 0 | 0
54. | 20 | 3 | 15 | 2 | 2 | 0 | 0 | #VALUE! | #VALUE! | #VALUE! | 0 | 0 | 8 | 5 | 5 | 4 | 3 | 2 | 0 | 0 | 0 | 0 | 0 | 0 | 0 | 0 | 0 | 0 | 0 |  |  | 0 | 0 | 0 | 0
55. | 201 | 0 | 0 | 0 | 201 | 189 | 0 | #VALUE! | #VALUE! | #VALUE! | 0 | 0 | 0 | 0 | 0 | 0 | 0 | 0 | 0 | 0 | 0 | 0 | 0 | 0 | 0 | 0 | 0 | 0 | 0 |  |  | 0 | 0 | 0 | 0
56. | 234 | 79 | 67 | 0 | 88 | 0 | 0 | #VALUE! | #VALUE! | #VALUE! | 0 | 0 | 71 | 67 | 71 | 0 | 67 | 0 | 0 | 0 | 0 | 0 | 0 | 0 | 0 | 0 | 0 | 0 | 0 |  |  | 0 | 0 | 0 | 0
57. | 4733 | 0 | 0 | 0 | 4733 | 4616 | 0 | #VALUE! | #VALUE! | #VALUE! | 0 | 0 | 0 | 0 | 0 | 0 | 0 | 0 | 0 | 0 | 0 | 0 | 0 | 0 | 0 | 0 | 0 | 0 | 0 |  |  | 0 | 0 | 0 | 0
58. | 495 | 84 | 174 | 20 | 237 | 0 | 0 | #VALUE! | #VALUE! | #VALUE! | 0 | 0 | 135 | 88 | 109 | 26 | 71 | 17 | 0 | 0 | 0 | 0 | 0 | 0 | 0 | 0 | 0 | 0 | 0 |  |  | 0 | 0 | 0 | 0
59. | 3497 | 0 | 0 | 0 | 3497 | 3279 | 0 | #VALUE! | #VALUE! | #VALUE! | 0 | 0 | 0 | 0 | 0 | 0 | 0 | 0 | 0 | 0 | 0 | 0 | 0 | 0 | 0 | 0 | 0 | 0 | 0 |  |  | 0 | 0 | 0 | 0
60. | 35 | 7 | 0 | 0 | 28 | 0 | 0 | #VALUE! | #VALUE! | #VALUE! | 0 | 0 | 7 | 5 | 7 | 0 | 4 | 0 | 0 | 0 | 0 | 0 | 0 | 0 | 0 | 0 | 0 | 0 | 0 |  |  | 0 | 0 | 0 | 0
61. | 250 | 54 | 39 | 5 | 157 | 0 | 0 | #VALUE! | #VALUE! | #VALUE! | 0 | 0 | 71 | 38 | 65 | 6 | 35 | 3 | 0 | 0 | 0 | 0 | 0 | 0 | 0 | 0 | 0 | 0 | 0 |  |  | 0 | 0 | 0 | 0
62. | 2246 | 31 | 10 | 1 | 2205 | 0 | 0 | #VALUE! | #VALUE! | #VALUE! | 0 | 0 | 38 | 21 | 37 | 1 | 20 | 0 | 0 | 0 | 0 | 0 | 0 | 0 | 0 | 0 | 0 | 0 | 0 |  |  | 0 | 0 | 0 | 0
63. | 543 | 72 | 2 | 0 | 469 | 0 | 0 | #VALUE! | #VALUE! | #VALUE! | 0 | 0 | 86 | 47 | 87 | 0 | 47 | 0 | 0 | 0 | 0 | 0 | 0 | 0 | 0 | 0 | 0 | 0 | 0 |  |  | 0 | 0 | 0 | 0
64. | 104 | 12 | 12 | 2 | 80 | 0 | 0 | #VALUE! | #VALUE! | #VALUE! | 0 | 0 | 17 | 11 | 14 | 2 | 9 | 1 | 0 | 0 | 0 | 0 | 0 | 0 | 0 | 0 | 0 | 0 | 0 |  |  | 0 | 0 | 0 | 0
65. | 82 | 53 | 5 | 0 | 24 | 0 | 0 | #VALUE! | #VALUE! | #VALUE! | 0 | 0 | 65 | 40 | 66 | 0 | 40 | 0 | 0 | 0 | 0 | 0 | 0 | 0 | 0 | 0 | 0 | 0 | 0 |  |  | 0 | 0 | 0 | 0
66. | 1115 | 61 | 0 | 0 | 1054 | 0 | 0 | #VALUE! | #VALUE! | #VALUE! | 0 | 0 | 75 | 46 | 75 | 0 | 46 | 0 | 0 | 0 | 0 | 0 | 0 | 0 | 0 | 0 | 0 | 0 | 0 |  |  | 0 | 0 | 0 | 0
67. | 235 | 57 | 8 | 3 | 170 | 0 | 0 | #VALUE! | #VALUE! | #VALUE! | 0 | 0 | 74 | 45 | 70 | 4 | 43 | 2 | 0 | 0 | 0 | 0 | 0 | 0 | 0 | 0 | 0 | 0 | 0 |  |  | 0 | 0 | 0 | 0
68. | 176 | 3 | 6 | 2 | 167 | 0 | 0 | #VALUE! | #VALUE! | #VALUE! | 0 | 0 | 6 | 4 | 4 | 3 | 2 | 2 | 0 | 0 | 0 | 0 | 0 | 0 | 0 | 0 | 0 | 0 | 0 |  |  | 0 | 0 | 0 | 0
69. | 3609 | 324 | 166 | 27 | 3119 | 0 | 0 | #VALUE! | #VALUE! | #VALUE! | 0 | 0 | 428 | 281 | 395 | 33 | 259 | 21 | 0 | 0 | 0 | 0 | 0 | 0 | 0 | 0 | 0 | 0 | 0 |  |  | 0 | 0 | 0 | 0
70. | 593 | 34 | 22 | 3 | 537 | 0 | 0 | #VALUE! | #VALUE! | #VALUE! | 0 | 0 | 39 | 24 | 36 | 3 | 22 | 2 | 0 | 0 | 0 | 0 | 0 | 0 | 0 | 0 | 0 | 0 | 0 |  |  | 0 | 0 | 0 | 0
71. | -501 | 0 | 0 | 0 | -501 | -442 | 0 | #VALUE! | #VALUE! | #VALUE! | -2749 | 0 | 0 | 0 | 0 | 0 | 0 | 0 | 0 | 0 | 0 | 0 | 0 | 0 | 0 | 0 | 0 | 0 | 0 |  |  | 0 | 0 | 0 | 0
72. | 595 | 0 | 0 | 0 | 595 | 525 | 0 | #VALUE! | #VALUE! | #VALUE! | 2749 | 0 | 0 | 0 | 0 | 0 | 0 | 0 | 0 | 0 | 0 | 0 | 0 | 0 | 0 | 0 | 0 | 0 | 0 |  |  | 0 | 0 | 0 | 0
73. | 61 | 0 | 0 | 0 | 61 | 59 | 0 | #VALUE! | #VALUE! | #VALUE! | 11 | 0 | 0 | 0 | 0 | 0 | 0 | 0 | 0 | 0 | 0 | 0 | 0 | 0 | 0 | 0 | 0 | 0 | 0 |  |  | 0 | 0 | 0 | 0
74. | 2348 | 444 | 8 | 0 | 1896 | 0 | 0 | #VALUE! | #VALUE! | #VALUE! | 0 | 0 | 466 | 289 | 467 | 0 | 289 | 0 | 0 | 0 | 0 | 0 | 0 | 0 | 0 | 0 | 0 | 0 | 0 |  |  | 0 | 0 | 0 | 0
75. | 40 | 6 | 30 | 5 | 4 | 0 | 0 | #VALUE! | #VALUE! | #VALUE! | 0 | 0 | 17 | 11 | 10 | 8 | 6 | 5 | 0 | 0 | 0 | 0 | 0 | 0 | 0 | 0 | 0 | 0 | 0 |  |  | 0 | 0 | 0 | 0
76. | 402 | 0 | 0 | 0 | 402 | 379 | 0 | #VALUE! | #VALUE! | #VALUE! | 0 | 0 | 0 | 0 | 0 | 0 | 0 | 0 | 0 | 0 | 0 | 0 | 0 | 0 | 0 | 0 | 0 | 0 | 0 |  |  | 0 | 0 | 0 | 0
77. | 892 | 162 | 714 | 115 | 16 | 0 | 0 | #VALUE! | #VALUE! | #VALUE! | 0 | 0 | 360 | 235 | 210 | 149 | 138 | 98 | 0 | 0 | 0 | 0 | 0 | 0 | 0 | 0 | 0 | 0 | 0 |  |  | 0 | 0 | 0 | 0
78. | 1234 | 0 | 0 | 0 | 1234 | 1158 | 0 | #VALUE! | #VALUE! | #VALUE! | 0 | 0 | 0 | 0 | 0 | 0 | 0 | 0 | 0 | 0 | 0 | 0 | 0 | 0 | 0 | 0 | 0 | 0 | 0 |  |  | 0 | 0 | 0 | 0
79. | 2293 | 183 | 2 | 0 | 2108 | 0 | 0 | #VALUE! | #VALUE! | #VALUE! | 0 | 0 | 234 | 152 | 235 | 0 | 152 | 0 | 0 | 0 | 0 | 0 | 0 | 0 | 0 | 0 | 0 | 0 | 0 |  |  | 0 | 0 | 0 | 0
Раздел 3. Электроснабжение РП-10кВ
80. | 1810 | 972 | 732 | 51 | 106 | 0 | 0 | #VALUE! | #VALUE! | #VALUE! | 0 | 0 | 972 | 665 | 923 | 49 | 632 | 33 | 0 | 0 | 0 | 0 | 0 | 0 | 0 | 0 | 0 | 0 | 19 |  |  | 0 | 0 | 0 | 0
81. | 47 | 17 | 25 | 2 | 5 | 0 | 0 | #VALUE! | #VALUE! | #VALUE! | 0 | 0 | 18 | 12 | 16 | 2 | 11 | 1 | 0 | 0 | 0 | 0 | 0 | 0 | 0 | 0 | 0 | 0 | 0 |  |  | 0 | 0 | 0 | 0
82. | 42 | 23 | 10 | 1 | 9 | 0 | 0 | #VALUE! | #VALUE! | #VALUE! | 0 | 0 | 23 | 16 | 22 | 1 | 15 | 1 | 0 | 0 | 0 | 0 | 0 | 0 | 0 | 0 | 0 | 0 | 0 |  |  | 0 | 0 | 0 | 0
83. | 27 | 11 | 15 | 1 | 1 | 0 | 0 | #VALUE! | #VALUE! | #VALUE! | 0 | 0 | 11 | 8 | 10 | 1 | 7 | 1 | 0 | 0 | 0 | 0 | 0 | 0 | 0 | 0 | 0 | 0 | 0 |  |  | 0 | 0 | 0 | 0
84. | 23 | 15 | 5 | 2 | 3 | 0 | 0 | #VALUE! | #VALUE! | #VALUE! | 0 | 0 | 16 | 11 | 14 | 2 | 10 | 1 | 0 | 0 | 0 | 0 | 0 | 0 | 0 | 0 | 0 | 0 | 0 |  |  | 0 | 0 | 0 | 0
85. | 389 | 140 | 154 | 11 | 95 | 0 | 0 | #VALUE! | #VALUE! | #VALUE! | 0 | 0 | 143 | 98 | 133 | 10 | 91 | 7 | 0 | 0 | 0 | 0 | 0 | 0 | 0 | 0 | 0 | 0 | 3 |  |  | 0 | 0 | 0 | 0
86. | 3 | 3 | 0 | 0 | 0 | 0 | 0 | #VALUE! | #VALUE! | #VALUE! | 0 | 0 | 3 | 2 | 3 | 0 | 2 | 0 | 0 | 0 | 0 | 0 | 0 | 0 | 0 | 0 | 0 | 0 | 0 |  |  | 0 | 0 | 0 | 0
87. | 81 | 44 | 28 | 0 | 9 | 0 | 0 | #VALUE! | #VALUE! | #VALUE! | 0 | 0 | 42 | 29 | 42 | 0 | 28 | 0 | 0 | 0 | 0 | 0 | 0 | 0 | 0 | 0 | 0 | 0 | 1 |  |  | 0 | 0 | 0 | 0
88. | 20 | 13 | 7 | 1 | 0 | 0 | 0 | #VALUE! | #VALUE! | #VALUE! | 0 | 0 | 13 | 9 | 12 | 0 | 9 | 0 | 0 | 0 | 0 | 0 | 0 | 0 | 0 | 0 | 0 | 0 | 0 |  |  | 0 | 0 | 0 | 0
89. | 303 | 199 | 79 | 3 | 25 | 0 | 0 | #VALUE! | #VALUE! | #VALUE! | 0 | 0 | 192 | 131 | 189 | 3 | 129 | 2 | 0 | 0 | 0 | 0 | 0 | 0 | 0 | 0 | 0 | 0 | 4 |  |  | 0 | 0 | 0 | 0
90. | 2301 | 171 | 2118 | 181 | 12 | 0 | 0 | #VALUE! | #VALUE! | #VALUE! | 0 | 0 | 334 | 229 | 162 | 172 | 111 | 118 | 0 | 0 | 0 | 0 | 0 | 0 | 0 | 0 | 0 | 0 | 3 |  |  | 0 | 0 | 0 | 0
91. | 17 | 14 | 0 | 0 | 3 | 0 | 0 | #VALUE! | #VALUE! | #VALUE! | 0 | 0 | 13 | 9 | 14 | 0 | 9 | 0 | 0 | 0 | 0 | 0 | 0 | 0 | 0 | 0 | 0 | 0 | 0 |  |  | 0 | 0 | 0 | 0
92. | 4 | 3 | 0 | 0 | 1 | 0 | 0 | #VALUE! | #VALUE! | #VALUE! | 0 | 0 | 3 | 2 | 3 | 0 | 2 | 0 | 0 | 0 | 0 | 0 | 0 | 0 | 0 | 0 | 0 | 0 | 0 |  |  | 0 | 0 | 0 | 0
93. | 4 | 3 | 0 | 0 | 1 | 0 | 0 | #VALUE! | #VALUE! | #VALUE! | 0 | 0 | 3 | 2 | 3 | 0 | 2 | 0 | 0 | 0 | 0 | 0 | 0 | 0 | 0 | 0 | 0 | 0 | 0 |  |  | 0 | 0 | 0 | 0
94. | 13 | 12 | 0 | 0 | 1 | 0 | 0 | #VALUE! | #VALUE! | #VALUE! | 0 | 0 | 11 | 8 | 11 | 0 | 8 | 0 | 0 | 0 | 0 | 0 | 0 | 0 | 0 | 0 | 0 | 0 | 0 |  |  | 0 | 0 | 0 | 0
95. | 214 | 135 | 61 | 0 | 18 | 0 | 0 | #VALUE! | #VALUE! | #VALUE! | 0 | 0 | 128 | 88 | 129 | 0 | 88 | 0 | 0 | 0 | 0 | 0 | 0 | 0 | 0 | 0 | 0 | 0 | 3 |  |  | 0 | 0 | 0 | 0
96. | 17 | 17 | 0 | 0 | 0 | 0 | 0 | #VALUE! | #VALUE! | #VALUE! | 0 | 0 | 16 | 11 | 16 | 0 | 11 | 0 | 0 | 0 | 0 | 0 | 0 | 0 | 0 | 0 | 0 | 0 | 0 |  |  | 0 | 0 | 0 | 0
97. | 31 | 30 | 0 | 0 | 1 | 0 | 0 | #VALUE! | #VALUE! | #VALUE! | 0 | 0 | 29 | 20 | 29 | 0 | 20 | 0 | 0 | 0 | 0 | 0 | 0 | 0 | 0 | 0 | 0 | 0 | 1 |  |  | 0 | 0 | 0 | 0
98. | 149 | 78 | 47 | 2 | 24 | 0 | 0 | #VALUE! | #VALUE! | #VALUE! | 0 | 0 | 76 | 52 | 74 | 2 | 51 | 1 | 0 | 0 | 0 | 0 | 0 | 0 | 0 | 0 | 0 | 0 | 2 |  |  | 0 | 0 | 0 | 0
99. | 110 | 66 | 28 | 1 | 16 | 0 | 0 | #VALUE! | #VALUE! | #VALUE! | 0 | 0 | 64 | 44 | 62 | 1 | 43 | 1 | 0 | 0 | 0 | 0 | 0 | 0 | 0 | 0 | 0 | 0 | 1 |  |  | 0 | 0 | 0 | 0
100. | 39 | 21 | 8 | 0 | 10 | 0 | 0 | #VALUE! | #VALUE! | #VALUE! | 0 | 0 | 20 | 14 | 20 | 0 | 14 | 0 | 0 | 0 | 0 | 0 | 0 | 0 | 0 | 0 | 0 | 0 | 0 |  |  | 0 | 0 | 0 | 0
101. | 129 | 51 | 13 | 0 | 65 | 0 | 0 | #VALUE! | #VALUE! | #VALUE! | 0 | 0 | 48 | 33 | 48 | 0 | 33 | 0 | 0 | 0 | 0 | 0 | 0 | 0 | 0 | 0 | 0 | 0 | 1 |  |  | 0 | 0 | 0 | 0
102. | 39 | 2 | 2 | 0 | 35 | 0 | 0 | #VALUE! | #VALUE! | #VALUE! | 0 | 0 | 2 | 1 | 2 | 0 | 2 | 0 | 0 | 0 | 0 | 0 | 0 | 0 | 0 | 0 | 0 | 0 | 0 |  |  | 0 | 0 | 0 | 0
103. | 306 | 306 | 0 | 0 | 0 | 0 | 0 | #VALUE! | #VALUE! | #VALUE! | 0 | 0 | 199 | 122 | 199 | 0 | 123 | 0 | 0 | 0 | 0 | 0 | 199 | 19691 | 122 | 12118 | 306 | 0 | 0 |  |  | 0 | 0 | 0 | 0
104. | 10 | 10 | 0 | 0 | 0 | 0 | 0 | #VALUE! | #VALUE! | #VALUE! | 0 | 0 | 7 | 4 | 6 | 0 | 4 | 0 | 0 | 0 | 0 | 0 | 7 | 644 | 4 | 396 | 10 | 0 | 0 |  |  | 0 | 0 | 0 | 0
105. | 56 | 56 | 0 | 0 | 0 | 0 | 0 | #VALUE! | #VALUE! | #VALUE! | 0 | 0 | 36 | 22 | 36 | 0 | 22 | 0 | 0 | 0 | 0 | 0 | 36 | 3604 | 22 | 2218 | 56 | 0 | 0 |  |  | 0 | 0 | 0 | 0
106. | 996 | 996 | 0 | 0 | 0 | 0 | 0 | #VALUE! | #VALUE! | #VALUE! | 0 | 0 | 647 | 398 | 647 | 0 | 398 | 0 | 0 | 0 | 0 | 0 | 647 | 64093 | 398 | 39442 | 996 | 0 | 0 |  |  | 0 | 0 | 0 | 0
107. | 10 | 10 | 0 | 0 | 0 | 0 | 0 | #VALUE! | #VALUE! | #VALUE! | 0 | 0 | 7 | 4 | 6 | 0 | 4 | 0 | 0 | 0 | 0 | 0 | 7 | 644 | 4 | 396 | 10 | 0 | 0 |  |  | 0 | 0 | 0 | 0
108. | 6049 | 6049 | 0 | 0 | 0 | 0 | 0 | #VALUE! | #VALUE! | #VALUE! | 0 | 0 | 3932 | 2420 | 3932 | 0 | 2419 | 0 | 0 | 0 | 0 | 0 | 3932 | 389253 | 2420 | 239540 | 6049 | 0 | 0 |  |  | 0 | 0 | 0 | 0
109. | 83 | 83 | 0 | 0 | 0 | 0 | 0 | #VALUE! | #VALUE! | #VALUE! | 0 | 0 | 54 | 33 | 54 | 0 | 33 | 0 | 0 | 0 | 0 | 0 | 54 | 5341 | 33 | 3287 | 83 | 0 | 0 |  |  | 0 | 0 | 0 | 0
110. | 263158 | 0 | 0 | 0 | 263158 | 0 | 0 | #VALUE! | #VALUE! | #VALUE! | 0 | 0 | 0 | 0 | 0 | 0 | 0 | 0 | 0 | 0 | 0 | 0 | 0 | 0 | 0 | 0 | 0 | 0 | 0 |  |  | 0 | 0 | 0 | 263158
111. | 315789 | 0 | 0 | 0 | 315789 | 0 | 0 | #VALUE! | #VALUE! | #VALUE! | 0 | 0 | 0 | 0 | 0 | 0 | 0 | 0 | 0 | 0 | 0 | 0 | 0 | 0 | 0 | 0 | 0 | 0 | 0 |  |  | 0 | 0 | 0 | 315789
112. | 105263 | 0 | 0 | 0 | 105263 | 0 | 0 | #VALUE! | #VALUE! | #VALUE! | 0 | 0 | 0 | 0 | 0 | 0 | 0 | 0 | 0 | 0 | 0 | 0 | 0 | 0 | 0 | 0 | 0 | 0 | 0 |  |  | 0 | 0 | 0 | 105263
113. | 131579 | 0 | 0 | 0 | 131579 | 0 | 0 | #VALUE! | #VALUE! | #VALUE! | 0 | 0 | 0 | 0 | 0 | 0 | 0 | 0 | 0 | 0 | 0 | 0 | 0 | 0 | 0 | 0 | 0 | 0 | 0 |  |  | 0 | 0 | 0 | 131579
114. | 16842 | 0 | 0 | 0 | 16842 | 0 | 0 | #VALUE! | #VALUE! | #VALUE! | 0 | 0 | 0 | 0 | 0 | 0 | 0 | 0 | 0 | 0 | 0 | 0 | 0 | 0 | 0 | 0 | 0 | 0 | 0 |  |  | 0 | 0 | 0 | 16842
115. | 29474 | 0 | 0 | 0 | 29474 | 0 | 0 | #VALUE! | #VALUE! | #VALUE! | 0 | 0 | 0 | 0 | 0 | 0 | 0 | 0 | 0 | 0 | 0 | 0 | 0 | 0 | 0 | 0 | 0 | 0 | 0 |  |  | 0 | 0 | 0 | 29474
116. | 16316 | 0 | 0 | 0 | 16316 | 0 | 0 | #VALUE! | #VALUE! | #VALUE! | 0 | 0 | 0 | 0 | 0 | 0 | 0 | 0 | 0 | 0 | 0 | 0 | 0 | 0 | 0 | 0 | 0 | 0 | 0 |  |  | 0 | 0 | 0 | 16316
117. | 3421 | 0 | 0 | 0 | 3421 | 0 | 0 | #VALUE! | #VALUE! | #VALUE! | 0 | 0 | 0 | 0 | 0 | 0 | 0 | 0 | 0 | 0 | 0 | 0 | 0 | 0 | 0 | 0 | 0 | 0 | 0 |  |  | 0 | 0 | 0 | 3421
118. | 1158 | 0 | 0 | 0 | 1158 | 0 | 0 | #VALUE! | #VALUE! | #VALUE! | 0 | 0 | 0 | 0 | 0 | 0 | 0 | 0 | 0 | 0 | 0 | 0 | 0 | 0 | 0 | 0 | 0 | 0 | 0 |  |  | 0 | 0 | 0 | 1158
119. | 125 | 0 | 0 | 0 | 125 | 122 | 0 | #VALUE! | #VALUE! | #VALUE! | 0 | 0 | 0 | 0 | 0 | 0 | 0 | 0 | 0 | 0 | 0 | 0 | 0 | 0 | 0 | 0 | 0 | 0 | 0 |  |  | 0 | 0 | 0 | 0
120. | 165 | 0 | 0 | 0 | 165 | 161 | 0 | #VALUE! | #VALUE! | #VALUE! | 0 | 0 | 0 | 0 | 0 | 0 | 0 | 0 | 0 | 0 | 0 | 0 | 0 | 0 | 0 | 0 | 0 | 0 | 0 |  |  | 0 | 0 | 0 | 0
121. | 188 | 0 | 0 | 0 | 188 | 183 | 0 | #VALUE! | #VALUE! | #VALUE! | 0 | 0 | 0 | 0 | 0 | 0 | 0 | 0 | 0 | 0 | 0 | 0 | 0 | 0 | 0 | 0 | 0 | 0 | 0 |  |  | 0 | 0 | 0 | 0
122. | 194 | 0 | 0 | 0 | 194 | 190 | 0 | #VALUE! | #VALUE! | #VALUE! | 0 | 0 | 0 | 0 | 0 | 0 | 0 | 0 | 0 | 0 | 0 | 0 | 0 | 0 | 0 | 0 | 0 | 0 | 0 |  |  | 0 | 0 | 0 | 0
123. | 41 | 0 | 0 | 0 | 41 | 41 | 0 | #VALUE! | #VALUE! | #VALUE! | 0 | 0 | 0 | 0 | 0 | 0 | 0 | 0 | 0 | 0 | 0 | 0 | 0 | 0 | 0 | 0 | 0 | 0 | 0 |  |  | 0 | 0 | 0 | 41
124. | 8 | 0 | 0 | 0 | 8 | 8 | 0 | #VALUE! | #VALUE! | #VALUE! | 0 | 0 | 0 | 0 | 0 | 0 | 0 | 0 | 0 | 0 | 0 | 0 | 0 | 0 | 0 | 0 | 0 | 0 | 0 |  |  | 0 | 0 | 0 | 8
125. | 80 | 0 | 0 | 0 | 80 | 78 | 0 | #VALUE! | #VALUE! | #VALUE! | 0 | 0 | 0 | 0 | 0 | 0 | 0 | 0 | 0 | 0 | 0 | 0 | 0 | 0 | 0 | 0 | 0 | 0 | 0 |  |  | 0 | 0 | 0 | 0
126. | 7 | 0 | 0 | 0 | 7 | 6 | 0 | #VALUE! | #VALUE! | #VALUE! | 0 | 0 | 0 | 0 | 0 | 0 | 0 | 0 | 0 | 0 | 0 | 0 | 0 | 0 | 0 | 0 | 0 | 0 | 0 |  |  | 0 | 0 | 0 | 0
127. | 7 | 0 | 0 | 0 | 7 | 7 | 0 | #VALUE! | #VALUE! | #VALUE! | 0 | 0 | 0 | 0 | 0 | 0 | 0 | 0 | 0 | 0 | 0 | 0 | 0 | 0 | 0 | 0 | 0 | 0 | 0 |  |  | 0 | 0 | 0 | 0
128. | 43 | 0 | 0 | 0 | 43 | 42 | 0 | #VALUE! | #VALUE! | #VALUE! | 0 | 0 | 0 | 0 | 0 | 0 | 0 | 0 | 0 | 0 | 0 | 0 | 0 | 0 | 0 | 0 | 0 | 0 | 0 |  |  | 0 | 0 | 0 | 0
129. | 135 | 0 | 0 | 0 | 135 | 132 | 0 | #VALUE! | #VALUE! | #VALUE! | 0 | 0 | 0 | 0 | 0 | 0 | 0 | 0 | 0 | 0 | 0 | 0 | 0 | 0 | 0 | 0 | 0 | 0 | 0 |  |  | 0 | 0 | 0 | 0
130. | 136 | 0 | 0 | 0 | 136 | 132 | 0 | #VALUE! | #VALUE! | #VALUE! | 0 | 0 | 0 | 0 | 0 | 0 | 0 | 0 | 0 | 0 | 0 | 0 | 0 | 0 | 0 | 0 | 0 | 0 | 0 |  |  | 0 | 0 | 0 | 0

## Начисления
| Н1 | Н2 | Н3 | Н4 | Н5 | Н6 | Н7 | Н8 | Н9 | Н10 | Н11 | Н12 | Н13 | Н14 | Н15 | Н16 | Н17 | Н18 | Н19 | Н20 | Н21 | Н22 | Н23 | Н24 | Н25 | Н26 | Н27 | Н28 | Н29 | Н30 | Н31 | Н32 | Н33 | Н34 | Н35 | Н36 | Н37 | Н38 | Н39 | Н40 | Н41 | Н42 | Н43 | Н44 | Н45 | Н46 | Н47 | Н48 | Н49
N = < * 02 * 02-04 >
Электромонтажные работы по монтажу КЛ-10кВ от Т-10 до проектируемого РП, электроснабжению РП-10кВ, Строительство распределительного пункта РП-10кВ по адресу: М.р "Андреевский", Ростовское шоссе, 2
Раздел 1. Электромонтажные работы по монтажу КЛ-10кВ от Т-10 до проектируемого РП.
1. | 1 | 1 | 1 | 1 | 1 | 1 | 1 | 1 | 1 | 0 | 0 | 100 | 0 | 0 | 1 | 1 | 0 | 0 | 1 | 0 | 0 | 0 | 0 | 0 | 0 | 0 | 0 | 0 | 0 | 0 | 0 | 1.7 | 1.6 | 1.29 | 0.092 | 0.18 | 1 | 1 | 0.2 | 1.5 | 1 | 1 | 1 | 1 | 1 | 100 | 1 | 1 | 1
2. | 1 | 1 | 1 | 1 | 1 | 1 | 1 | 1 | 1 | 0 | 0 | 100 | 0 | 0 | 1 | 1 | 0 | 0 | 1 | 0 | 0 | 0 | 0 | 0 | 0 | 0 | 0 | 0 | 0 | 0 | 0 | 1.7 | 1.6 | 1.29 | 0.092 | 0.18 | 1 | 1 | 0.2 | 1.5 | 1 | 1 | 1 | 1 | 1 | 100 | 1 | 1 | 1
3. | 1 | 1 | 1 | 1 | 1 | 1 | 1 | 1 | 1 | 0 | 0 | 100 | 0 | 0 | 1 | 1 | 0 | 0 | 1 | 0 | 0 | 0 | 0 | 0 | 0 | 0 | 0 | 0 | 0 | 0 | 0 | 1.7 | 1.6 | 1.29 | 0.092 | 0.18 | 1 | 1 | 0.2 | 1.5 | 1 | 1 | 1 | 1 | 1 | 100 | 1 | 1 | 1
4. | 1 | 1 | 1 | 1 | 1 | 1 | 1 | 1 | 1 | 0 | 0 | 100 | 0 | 0 | 1 | 1 | 0 | 0 | 1 | 0 | 0 | 0 | 0 | 0 | 0 | 0 | 0 | 0 | 0 | 0 | 0 | 1.7 | 1.6 | 1.29 | 0.092 | 0.18 | 1 | 1 | 0.2 | 1.5 | 1 | 1 | 1 | 1 | 1 | 100 | 1 | 1 | 1
5. | 1 | 1 | 1 | 1 | 1 | 1 | 1 | 1 | 1 | 0 | 0 | 100 | 0 | 0 | 1 | 1 | 0 | 0 | 1 | 0 | 0 | 0 | 0 | 0 | 0 | 0 | 0 | 0 | 0 | 0 | 0 | 1.7 | 1.6 | 1.29 | 0.092 | 0.18 | 1 | 1 | 0.2 | 1.5 | 1 | 1 | 1 | 1 | 1 | 100 | 1 | 1 | 1
6. | 1 | 1 | 1 | 1 | 1 | 1 | 1 | 1 | 1 | 0 | 0 | 100 | 0 | 0 | 1 | 1 | 0 | 0 | 1 | 0 | 0 | 0 | 0 | 0 | 0 | 0 | 0 | 0 | 0 | 0 | 0 | 1.7 | 1.6 | 1.29 | 0.092 | 0.18 | 1 | 1 | 0.2 | 1.5 | 1 | 1 | 1 | 1 | 1 | 100 | 1 | 1 | 1
7. | 1 | 1 | 1 | 1 | 1 | 1 | 1 | 1 | 1 | 0 | 0 | 100 | 0 | 0 | 1 | 1 | 0 | 0 | 1 | 0 | 0 | 0 | 0 | 0 | 0 | 0 | 0 | 0 | 0 | 0 | 0 | 1.7 | 1.6 | 1.29 | 0.092 | 0.18 | 1 | 1 | 0.2 | 1.5 | 1 | 1 | 1 | 1 | 1 | 100 | 1 | 1 | 1
8. | 1 | 1 | 1 | 1 | 1 | 1 | 1 | 1 | 1 | 0 | 0 | 100 | 0 | 0 | 1 | 1 | 0 | 0 | 1 | 0 | 0 | 0 | 0 | 0 | 0 | 0 | 0 | 0 | 0 | 0 | 0 | 1.7 | 1.6 | 1.29 | 0.092 | 0.18 | 1 | 1 | 0.2 | 1.5 | 1 | 1 | 1 | 1 | 1 | 100 | 1 | 1 | 1
9. | 1 | 1 | 1 | 1 | 1 | 1 | 1 | 1 | 1 | 0 | 0 | 100 | 0 | 0 | 1 | 1 | 0 | 0 | 1 | 0 | 0 | 0 | 0 | 0 | 0 | 0 | 0 | 0 | 0 | 0 | 0 | 1.7 | 1.6 | 1.29 | 0.092 | 0.18 | 1 | 1 | 0.2 | 1.5 | 1 | 1 | 1 | 1 | 1 | 100 | 1 | 1 | 1
10. | 1 | 1 | 1 | 1 | 1 | 1 | 1 | 1 | 1 | 0 | 0 | 100 | 0 | 0 | 1 | 1 | 0 | 0 | 1 | 0 | 0 | 0 | 0 | 0 | 0 | 0 | 0 | 0 | 0 | 0 | 0 | 1.7 | 1.6 | 1.29 | 0.092 | 0.18 | 1 | 1 | 0.2 | 1.5 | 1 | 1 | 1 | 1 | 1 | 100 | 1 | 1 | 1
11. | 1 | 1 | 1 | 1 | 1 | 1 | 1 | 1 | 1 | 0 | 0 | 100 | 0 | 0 | 1 | 1 | 2 | 0 | 1 | 0 | 0 | 0 | 0 | 0 | 0 | 0 | 0 | 0 | 0 | 0 | 0 | 1.7 | 1.6 | 1.29 | 0.092 | 0.18 | 1 | 1 | 0.2 | 1.5 | 1 | 1 | 1 | 1 | 1 | 100 | 1 | 1 | 1
12. | 1 | 1 | 1 | 1 | 1 | 1 | 1 | 1 | 1 | 0 | 0 | 100 | 0 | 0 | 1 | 1 | 2 | 0 | 1 | 0 | 0 | 0 | 0 | 0 | 0 | 0 | 0 | 0 | 0 | 0 | 0 | 1.7 | 1.6 | 1.29 | 0.092 | 0.18 | 1 | 1 | 0.2 | 1.5 | 1 | 1 | 1 | 1 | 1 | 100 | 1 | 1 | 1
13. | 1 | 1 | 1 | 1 | 1 | 1 | 1 | 1 | 1 | 0 | 0 | 100 | 0 | 0 | 1 | 1 | 2 | 0 | 1 | 0 | 0 | 0 | 0 | 0 | 0 | 0 | 0 | 0 | 0 | 0 | 0 | 1.7 | 1.6 | 1.29 | 0.092 | 0.18 | 1 | 1 | 0.2 | 1.5 | 1 | 1 | 1 | 1 | 1 | 100 | 1 | 1 | 1
14. | 1 | 1 | 1 | 1 | 1 | 1 | 1 | 1 | 1 | 0 | 0 | 100 | 0 | 0 | 1 | 1 | 2 | 0 | 1 | 0 | 0 | 0 | 0 | 0 | 0 | 0 | 0 | 0 | 0 | 0 | 0 | 1.7 | 1.6 | 1.29 | 0.092 | 0.18 | 1 | 1 | 0.2 | 1.5 | 1 | 1 | 1 | 1 | 1 | 100 | 1 | 1 | 1
15. | 1 | 1 | 1 | 1 | 1 | 1 | 1 | 1 | 1 | 0 | 0 | 100 | 0 | 0 | 1 | 1 | 0 | 0 | 1 | 0 | 0 | 0 | 0 | 0 | 0 | 0 | 0 | 0 | 0 | 0 | 0 | 1.7 | 1.6 | 1.29 | 0.092 | 0.18 | 1 | 1 | 0.2 | 1.5 | 1 | 1 | 1 | 1 | 1 | 100 | 1 | 1 | 1
16. | 1 | 1 | 0.3 | 0.3 | 0.3 | 1 | 1 | 1 | 1 | 0 | 0 | 100 | 0 | 0 | 1 | 1 | 2 | 0 | 1 | 0 | 0 | 0 | 0 | 0 | 0 | 0 | 0 | 0 | 0 | 0 | 0 | 1.7 | 1.6 | 1.29 | 0.092 | 0.18 | 1 | 1 | 0.2 | 1.5 | 1 | 1 | 1 | 1 | 1 | 100 | 1 | 0.3 | 1
17. | 1 | 1 | 1 | 1 | 1 | 1 | 1 | 1 | 1 | 0 | 0 | 100 | 0 | 0 | 1 | 1 | 0 | 0 | 1 | 0 | 0 | 0 | 0 | 0 | 0 | 0 | 0 | 0 | 0 | 0 | 0 | 1.7 | 1.6 | 1.29 | 0.092 | 0.18 | 1 | 1 | 0.2 | 1.5 | 1 | 1 | 1 | 1 | 1 | 100 | 1 | 1 | 1
18. | 1 | 1 | 1 | 1 | 1 | 1 | 1 | 1 | 1 | 0 | 0 | 100 | 0 | 0 | 1 | 1 | 2 | 0 | 1 | 0 | 0 | 0 | 0 | 0 | 0 | 0 | 0 | 0 | 0 | 0 | 0 | 1.7 | 1.6 | 1.29 | 0.092 | 0.18 | 1 | 1 | 0.2 | 1.5 | 1 | 1 | 1 | 1 | 1 | 100 | 1 | 1 | 1
19. | 1 | 1 | 1 | 1 | 1 | 1 | 1 | 1 | 1 | 0 | 0 | 100 | 0 | 0 | 1 | 1 | 2 | 0 | 1 | 0 | 0 | 0 | 0 | 0 | 0 | 0 | 0 | 0 | 0 | 0 | 0 | 1.7 | 1.6 | 1.29 | 0.092 | 0.18 | 1 | 1 | 0.2 | 1.5 | 1 | 1 | 1 | 1 | 1 | 100 | 1 | 1 | 1
20. | 1 | 1 | 1 | 1 | 1 | 1 | 1 | 1 | 1 | 0 | 0 | 100 | 0 | 0 | 1 | 1 | 0 | 0 | 1 | 0 | 0 | 0 | 0 | 0 | 0 | 0 | 0 | 0 | 0 | 0 | 0 | 1.7 | 1.6 | 1.29 | 0.092 | 0.18 | 1 | 1 | 0.2 | 1.5 | 1 | 1 | 1 | 1 | 1 | 100 | 1 | 1 | 1
21. | 1 | 1 | 1 | 1 | 1 | 1 | 1 | 1 | 1 | 0 | 0 | 100 | 0 | 0 | 1 | 1 | 0 | 0 | 1 | 0 | 0 | 0 | 0 | 0 | 0 | 0 | 0 | 0 | 0 | 0 | 0 | 1.7 | 1.6 | 1.29 | 0.092 | 0.18 | 1 | 1 | 0.2 | 1.5 | 1 | 1 | 1 | 1 | 1 | 100 | 1 | 1 | 1
22. | 1 | 1 | 1 | 1 | 1 | 1 | 1 | 1 | 1 | 0 | 0 | 100 | 0 | 0 | 1 | 1 | 2 | 0 | 1 | 0 | 0 | 0 | 0 | 0 | 0 | 0 | 0 | 0 | 0 | 0 | 0 | 1.7 | 1.6 | 1.29 | 0.092 | 0.18 | 1 | 1 | 0.2 | 1.5 | 1 | 1 | 1 | 1 | 1 | 100 | 1 | 1 | 1
23. | 1 | 1 | 1 | 1 | 1 | 1 | 1 | 1 | 1 | 0 | 0 | 100 | 0 | 0 | 1 | 1 | 0 | 0 | 1 | 0 | 0 | 0 | 0 | 0 | 0 | 0 | 0 | 0 | 0 | 0 | 0 | 1.7 | 1.6 | 1.29 | 0.092 | 0.18 | 1 | 1 | 0.2 | 1.5 | 1 | 1 | 1 | 1 | 1 | 100 | 1 | 1 | 1
24. | 1 | 1 | 1 | 1 | 1 | 1 | 1 | 1 | 1 | 0 | 0 | 100 | 0 | 0 | 1 | 1 | 0 | 0 | 1 | 0 | 0 | 0 | 0 | 0 | 0 | 0 | 0 | 0 | 0 | 0 | 0 | 1.7 | 1.6 | 1.29 | 0.092 | 0.18 | 1 | 1 | 0.2 | 1.5 | 1 | 1 | 1 | 1 | 1 | 100 | 1 | 1 | 1
25. | 1 | 1 | 1 | 1 | 1 | 1 | 1 | 1 | 1 | 0 | 0 | 100 | 0 | 0 | 1 | 1 | 0 | 0 | 1 | 0 | 0 | 0 | 0 | 0 | 0 | 0 | 0 | 0 | 0 | 0 | 0 | 1.7 | 1.6 | 1.29 | 0.092 | 0.18 | 1 | 1 | 0.2 | 1.5 | 1 | 1 | 1 | 1 | 1 | 100 | 1 | 1 | 1
26. | 1 | 1 | 1 | 1 | 1 | 1 | 1 | 1 | 1 | 0 | 0 | 100 | 0 | 0 | 1 | 1 | 0 | 0 | 1 | 0 | 0 | 0 | 0 | 0 | 0 | 0 | 0 | 0 | 0 | 0 | 0 | 1.7 | 1.6 | 1.29 | 0.092 | 0.18 | 1 | 1 | 0.2 | 1.5 | 1 | 1 | 1 | 1 | 1 | 100 | 1 | 1 | 1
27. | 1 | 1 | 1 | 1 | 1 | 1 | 1 | 1 | 1 | 0 | 0 | 100 | 0 | 0 | 1 | 1 | 0 | 0 | 1 | 0 | 0 | 0 | 0 | 0 | 0 | 0 | 0 | 0 | 0 | 0 | 0 | 1.7 | 1.6 | 1.29 | 0.092 | 0.18 | 1 | 1 | 0.2 | 1.5 | 1 | 1 | 1 | 1 | 1 | 100 | 1 | 1 | 1
28. | 1 | 1 | 1 | 1 | 1 | 1 | 1 | 1 | 1 | 0 | 0 | 100 | 0 | 0 | 1 | 1 | 0 | 0 | 1 | 0 | 0 | 0 | 0 | 0 | 0 | 0 | 0 | 0 | 0 | 0 | 0 | 1.7 | 1.6 | 1.29 | 0.092 | 0.18 | 1 | 1 | 0.2 | 1.5 | 1 | 1 | 1 | 1 | 1 | 100 | 1 | 1 | 1
29. | 1 | 1 | 1 | 1 | 1 | 1 | 1 | 1 | 1 | 0 | 0 | 100 | 0 | 0 | 1 | 1 | 0 | 0 | 1 | 0 | 0 | 0 | 0 | 0 | 0 | 0 | 0 | 0 | 0 | 0 | 0 | 1.7 | 1.6 | 1.29 | 0.092 | 0.18 | 1 | 1 | 0.2 | 1.5 | 1 | 1 | 1 | 1 | 1 | 100 | 1 | 1 | 1
30. | 1 | 1 | 1 | 1 | 1 | 1 | 1 | 1 | 1 | 0 | 0 | 100 | 0 | 0 | 1 | 1 | 0 | 0 | 1 | 0 | 0 | 0 | 0 | 0 | 0 | 0 | 0 | 0 | 0 | 0 | 0 | 1.7 | 1.6 | 1.29 | 0.092 | 0.18 | 1 | 1 | 0.2 | 1.5 | 1 | 1 | 1 | 1 | 1 | 100 | 1 | 1 | 1
31. | 1 | 1 | 1 | 1 | 1 | 1 | 1 | 1 | 1 | 0 | 0 | 100 | 0 | 0 | 1 | 1 | 0 | 0 | 1 | 0 | 0 | 0 | 0 | 0 | 0 | 0 | 0 | 0 | 0 | 0 | 0 | 1.7 | 1.6 | 1.29 | 0.092 | 0.18 | 1 | 1 | 0.2 | 1.5 | 1 | 1 | 1 | 1 | 1 | 100 | 1 | 1 | 1
32. | 1 | 1 | 1 | 1 | 1 | 1 | 1 | 1 | 1 | 0 | 0 | 100 | 0 | 0 | 1 | 1 | 0 | 0 | 1 | 0 | 0 | 0 | 0 | 0 | 0 | 0 | 0 | 0 | 0 | 0 | 0 | 1.7 | 1.6 | 1.29 | 0.092 | 0.18 | 1 | 1 | 0.2 | 1.5 | 1 | 1 | 1 | 1 | 1 | 100 | 1 | 1 | 1
33. | 1 | 1 | 1 | 1 | 1 | 1 | 1 | 1 | 1 | 0 | 0 | 100 | 0 | 0 | 1 | 1 | 0 | 0 | 1 | 0 | 0 | 0 | 0 | 0 | 0 | 0 | 0 | 0 | 0 | 0 | 0 | 1.7 | 1.6 | 1.29 | 0.092 | 0.18 | 1 | 1 | 0.2 | 1.5 | 1 | 1 | 1 | 1 | 1 | 100 | 1 | 1 | 1
34. | 1 | 1 | 1 | 1 | 1 | 1 | 1 | 1 | 1 | 0 | 0 | 100 | 0 | 0 | 1 | 1 | 0 | 0 | 1 | 0 | 0 | 0 | 0 | 0 | 0 | 0 | 0 | 0 | 0 | 0 | 0 | 1.7 | 1.6 | 1.29 | 0.092 | 0.18 | 1 | 1 | 0.2 | 1.5 | 1 | 1 | 1 | 1 | 1 | 100 | 1 | 1 | 1
35. | 1 | 1 | 1 | 1 | 1 | 1 | 1 | 1 | 1 | 0 | 0 | 100 | 0 | 0 | 1 | 1 | 0 | 0 | 1 | 0 | 0 | 0 | 0 | 0 | 0 | 0 | 0 | 0 | 0 | 0 | 0 | 1.7 | 1.6 | 1.29 | 0.092 | 0.18 | 1 | 1 | 0.2 | 1.5 | 1 | 1 | 1 | 1 | 1 | 100 | 1 | 1 | 1
36. | 1 | 1 | 1 | 1 | 1 | 1 | 1 | 1 | 1 | 0 | 0 | 100 | 0 | 0 | 1 | 1 | 0 | 0 | 1 | 0 | 0 | 0 | 0 | 0 | 0 | 0 | 0 | 0 | 0 | 0 | 0 | 1.7 | 1.6 | 1.29 | 0.092 | 0.18 | 1 | 1 | 0.2 | 1.5 | 1 | 1 | 1 | 1 | 1 | 100 | 1 | 1 | 1
Раздел 2. Строительство распределительно пункта РП-10кВ
37. | 1 | 1 | 1 | 1 | 1 | 1 | 1 | 1 | 1 | 0 | 0 | 100 | 0 | 0 | 1 | 1 | 0 | 0 | 1 | 0 | 0 | 0 | 0 | 0 | 0 | 0 | 0 | 0 | 0 | 0 | 0 | 1.7 | 1.6 | 1.29 | 0.092 | 0.18 | 1 | 1 | 0.2 | 1.5 | 1 | 1 | 1 | 1 | 1 | 100 | 1 | 1 | 1
38. | 1 | 1 | 1 | 1 | 1 | 1 | 1 | 1 | 1 | 0 | 0 | 100 | 0 | 0 | 1 | 1 | 0 | 0 | 1 | 0 | 0 | 0 | 0 | 0 | 0 | 0 | 0 | 0 | 0 | 0 | 0 | 1.7 | 1.6 | 1.29 | 0.092 | 0.18 | 1 | 1 | 0.2 | 1.5 | 1 | 1 | 1 | 1 | 1 | 100 | 1 | 1 | 1
39. | 1 | 1 | 1 | 1 | 1 | 1 | 1 | 1 | 1 | 0 | 0 | 100 | 0 | 0 | 1 | 1 | 0 | 0 | 1 | 0 | 0 | 0 | 0 | 0 | 0 | 0 | 0 | 0 | 0 | 0 | 0 | 1.7 | 1.6 | 1.29 | 0.092 | 0.18 | 1 | 1 | 0.2 | 1.5 | 1 | 1 | 1 | 1 | 1 | 100 | 1 | 1 | 1
40. | 1 | 1 | 1 | 1 | 1 | 1 | 1 | 1 | 1 | 0 | 0 | 100 | 0 | 0 | 1 | 1 | 0 | 0 | 1 | 0 | 0 | 0 | 0 | 0 | 0 | 0 | 0 | 0 | 0 | 0 | 0 | 1.7 | 1.6 | 1.29 | 0.092 | 0.18 | 1 | 1 | 0.2 | 1.5 | 1 | 1 | 1 | 1 | 1 | 100 | 1 | 1 | 1
41. | 1 | 1 | 1 | 1 | 1 | 1 | 1 | 1 | 1 | 0 | 0 | 100 | 0 | 0 | 1 | 1 | 0 | 0 | 1 | 0 | 0 | 0 | 0 | 0 | 0 | 0 | 0 | 0 | 0 | 0 | 0 | 1.7 | 1.6 | 1.29 | 0.092 | 0.18 | 1 | 1 | 0.2 | 1.5 | 1 | 1 | 1 | 1 | 1 | 100 | 1 | 1 | 1
42. | 1 | 1 | 1 | 1 | 1 | 1 | 1 | 1 | 1 | 0 | 0 | 100 | 0 | 0 | 1 | 1 | 0 | 0 | 1 | 0 | 0 | 0 | 0 | 0 | 0 | 0 | 0 | 0 | 0 | 0 | 0 | 1.7 | 1.6 | 1.29 | 0.092 | 0.18 | 1 | 1 | 0.2 | 1.5 | 1 | 1 | 1 | 1 | 1 | 100 | 1 | 1 | 1
43. | 1 | 1 | 1 | 1 | 1 | 1 | 1 | 1 | 1 | 0 | 0 | 100 | 0 | 0 | 1 | 1 | 0 | 0 | 1 | 0 | 0 | 0 | 0 | 0 | 0 | 0 | 0 | 0 | 0 | 0 | 0 | 1.7 | 1.6 | 1.29 | 0.092 | 0.18 | 1 | 1 | 0.2 | 1.5 | 1 | 1 | 1 | 1 | 1 | 100 | 1 | 1 | 1
44. | 1 | 1 | 1 | 1 | 1 | 1 | 1 | 1 | 1 | 0 | 0 | 100 | 0 | 0 | 1 | 1 | 0 | 0 | 1 | 0 | 0 | 0 | 0 | 0 | 0 | 0 | 0 | 0 | 0 | 0 | 0 | 1.7 | 1.6 | 1.29 | 0.092 | 0.18 | 1 | 1 | 0.2 | 1.5 | 1 | 1 | 1 | 1 | 1 | 100 | 1 | 1 | 1
45. | 1 | 1 | 1 | 1 | 1 | 1 | 1 | 1 | 1 | 0 | 0 | 100 | 0 | 0 | 1 | 1 | 0 | 0 | 1 | 0 | 0 | 0 | 0 | 0 | 0 | 0 | 0 | 0 | 0 | 0 | 0 | 1.7 | 1.6 | 1.29 | 0.092 | 0.18 | 1 | 1 | 0.2 | 1.5 | 1 | 1 | 1 | 1 | 1 | 100 | 1 | 1 | 1
46. | 1 | 1 | 1 | 1 | 1 | 1 | 1 | 1 | 1 | 0 | 0 | 100 | 0 | 0 | 1 | 1 | 0 | 0 | 1 | 0 | 0 | 0 | 0 | 0 | 0 | 0 | 0 | 0 | 0 | 0 | 0 | 1.7 | 1.6 | 1.29 | 0.092 | 0.18 | 1 | 1 | 0.2 | 1.5 | 1 | 1 | 1 | 1 | 1 | 100 | 1 | 1 | 1
47. | 1 | 1 | 1 | 1 | 1 | 1 | 1 | 1 | 1 | 0 | 0 | 100 | 0 | 0 | 1 | 1 | 0 | 0 | 1 | 0 | 0 | 0 | 0 | 0 | 0 | 0 | 0 | 0 | 0 | 0 | 0 | 1.7 | 1.6 | 1.29 | 0.092 | 0.18 | 1 | 1 | 0.2 | 1.5 | 1 | 1 | 1 | 1 | 1 | 100 | 1 | 1 | 1
48. | 1 | 1 | 1 | 1 | 1 | 1 | 1 | 1 | 1 | 0 | 0 | 100 | 0 | 0 | 1 | 1 | 0 | 0 | 1 | 0 | 0 | 0 | 0 | 0 | 0 | 0 | 0 | 0 | 0 | 0 | 0 | 1.7 | 1.6 | 1.29 | 0.092 | 0.18 | 1 | 1 | 0.2 | 1.5 | 1 | 1 | 1 | 1 | 1 | 100 | 1 | 1 | 1
49. | 1 | 1 | 1 | 1 | 1 | 1 | 1 | 1 | 1 | 0 | 0 | 100 | 0 | 0 | 1 | 1 | 0 | 0 | 1 | 0 | 0 | 0 | 0 | 0 | 0 | 0 | 0 | 0 | 0 | 0 | 0 | 1.7 | 1.6 | 1.29 | 0.092 | 0.18 | 1 | 1 | 0.2 | 1.5 | 1 | 1 | 1 | 1 | 1 | 100 | 1 | 1 | 1
50. | 1 | 1 | 1 | 1 | 1 | 1 | 1 | 1 | 1 | 0 | 0 | 100 | 0 | 0 | 1 | 1 | 0 | 0 | 1 | 0 | 0 | 0 | 0 | 0 | 0 | 0 | 0 | 0 | 0 | 0 | 0 | 1.7 | 1.6 | 1.29 | 0.092 | 0.18 | 1 | 1 | 0.2 | 1.5 | 1 | 1 | 1 | 1 | 1 | 100 | 1 | 1 | 1
51. | 1 | 1 | 1 | 1 | 1 | 1 | 1 | 1 | 1 | 0 | 0 | 100 | 0 | 0 | 1 | 1 | 0 | 0 | 1 | 0 | 0 | 0 | 0 | 0 | 0 | 0 | 0 | 0 | 0 | 0 | 0 | 1.7 | 1.6 | 1.29 | 0.092 | 0.18 | 1 | 1 | 0.2 | 1.5 | 1 | 1 | 1 | 1 | 1 | 100 | 1 | 1 | 1
52. | 1 | 1 | 1 | 1 | 1 | 1 | 1 | 1 | 1 | 0 | 0 | 100 | 0 | 0 | 1 | 1 | 0 | 0 | 1 | 0 | 0 | 0 | 0 | 0 | 0 | 0 | 0 | 0 | 0 | 0 | 0 | 1.7 | 1.6 | 1.29 | 0.092 | 0.18 | 1 | 1 | 0.2 | 1.5 | 1 | 1 | 1 | 1 | 1 | 100 | 1 | 1 | 1
53. | 1 | 1 | 1 | 1 | 1 | 1 | 1 | 1 | 1 | 0 | 0 | 100 | 0 | 0 | 1 | 1 | 0 | 0 | 1 | 0 | 0 | 0 | 0 | 0 | 0 | 0 | 0 | 0 | 0 | 0 | 0 | 1.7 | 1.6 | 1.29 | 0.092 | 0.18 | 1 | 1 | 0.2 | 1.5 | 1 | 1 | 1 | 1 | 1 | 100 | 1 | 1 | 1
54. | 1 | 1 | 1 | 1 | 1 | 1 | 1 | 1 | 1 | 0 | 0 | 100 | 0 | 0 | 1 | 1 | 0 | 0 | 1 | 0 | 0 | 0 | 0 | 0 | 0 | 0 | 0 | 0 | 0 | 0 | 0 | 1.7 | 1.6 | 1.29 | 0.092 | 0.18 | 1 | 1 | 0.2 | 1.5 | 1 | 1 | 1 | 1 | 1 | 100 | 1 | 1 | 1
55. | 1 | 1 | 1 | 1 | 1 | 1 | 1 | 1 | 1 | 0 | 0 | 100 | 0 | 0 | 1 | 1 | 0 | 0 | 1 | 0 | 0 | 0 | 0 | 0 | 0 | 0 | 0 | 0 | 0 | 0 | 0 | 1.7 | 1.6 | 1.29 | 0.092 | 0.18 | 1 | 1 | 0.2 | 1.5 | 1 | 1 | 1 | 1 | 1 | 100 | 1 | 1 | 1
56. | 1 | 1 | 1 | 1 | 1 | 1 | 1 | 1 | 1 | 0 | 0 | 100 | 0 | 0 | 1 | 1 | 0 | 0 | 1 | 0 | 0 | 0 | 0 | 0 | 0 | 0 | 0 | 0 | 0 | 0 | 0 | 1.7 | 1.6 | 1.29 | 0.092 | 0.18 | 1 | 1 | 0.2 | 1.5 | 1 | 1 | 1 | 1 | 1 | 100 | 1 | 1 | 1
57. | 1 | 1 | 1 | 1 | 1 | 1 | 1 | 1 | 1 | 0 | 0 | 100 | 0 | 0 | 1 | 1 | 0 | 0 | 1 | 0 | 0 | 0 | 0 | 0 | 0 | 0 | 0 | 0 | 0 | 0 | 0 | 1.7 | 1.6 | 1.29 | 0.092 | 0.18 | 1 | 1 | 0.2 | 1.5 | 1 | 1 | 1 | 1 | 1 | 100 | 1 | 1 | 1
58. | 1 | 1 | 1 | 1 | 1 | 1 | 1 | 1 | 1 | 0 | 0 | 100 | 0 | 0 | 1 | 1 | 0 | 0 | 1 | 0 | 0 | 0 | 0 | 0 | 0 | 0 | 0 | 0 | 0 | 0 | 0 | 1.7 | 1.6 | 1.29 | 0.092 | 0.18 | 1 | 1 | 0.2 | 1.5 | 1 | 1 | 1 | 1 | 1 | 100 | 1 | 1 | 1
59. | 1 | 1 | 1 | 1 | 1 | 1 | 1 | 1 | 1 | 0 | 0 | 100 | 0 | 0 | 1 | 1 | 0 | 0 | 1 | 0 | 0 | 0 | 0 | 0 | 0 | 0 | 0 | 0 | 0 | 0 | 0 | 1.7 | 1.6 | 1.29 | 0.092 | 0.18 | 1 | 1 | 0.2 | 1.5 | 1 | 1 | 1 | 1 | 1 | 100 | 1 | 1 | 1
60. | 1 | 1 | 1 | 1 | 1 | 1 | 1 | 1 | 1 | 0 | 0 | 100 | 0 | 0 | 1 | 1 | 0 | 0 | 1 | 0 | 0 | 0 | 0 | 0 | 0 | 0 | 0 | 0 | 0 | 0 | 0 | 1.7 | 1.6 | 1.29 | 0.092 | 0.18 | 1 | 1 | 0.2 | 1.5 | 1 | 1 | 1 | 1 | 1 | 100 | 1 | 1 | 1
61. | 1 | 1 | 1 | 1 | 1 | 1 | 1 | 1 | 1 | 0 | 0 | 100 | 0 | 0 | 1 | 1 | 0 | 0 | 1 | 0 | 0 | 0 | 0 | 0 | 0 | 0 | 0 | 0 | 0 | 0 | 0 | 1.7 | 1.6 | 1.29 | 0.092 | 0.18 | 1 | 1 | 0.2 | 1.5 | 1 | 1 | 1 | 1 | 1 | 100 | 1 | 1 | 1
62. | 1 | 1 | 1 | 1 | 1 | 1 | 1 | 1 | 1 | 0 | 0 | 100 | 0 | 0 | 1 | 1 | 0 | 0 | 1 | 0 | 0 | 0 | 0 | 0 | 0 | 0 | 0 | 0 | 0 | 0 | 0 | 1.7 | 1.6 | 1.29 | 0.092 | 0.18 | 1 | 1 | 0.2 | 1.5 | 1 | 1 | 1 | 1 | 1 | 100 | 1 | 1 | 1
63. | 1 | 1 | 1 | 1 | 1 | 1 | 1 | 1 | 1 | 0 | 0 | 100 | 0 | 0 | 1 | 1 | 0 | 0 | 1 | 0 | 0 | 0 | 0 | 0 | 0 | 0 | 0 | 0 | 0 | 0 | 0 | 1.7 | 1.6 | 1.29 | 0.092 | 0.18 | 1 | 1 | 0.2 | 1.5 | 1 | 1 | 1 | 1 | 1 | 100 | 1 | 1 | 1
64. | 1 | 1 | 1 | 1 | 1 | 1 | 1 | 1 | 1 | 0 | 0 | 100 | 0 | 0 | 1 | 1 | 0 | 0 | 1 | 0 | 0 | 0 | 0 | 0 | 0 | 0 | 0 | 0 | 0 | 0 | 0 | 1.7 | 1.6 | 1.29 | 0.092 | 0.18 | 1 | 1 | 0.2 | 1.5 | 1 | 1 | 1 | 1 | 1 | 100 | 1 | 1 | 1
65. | 1 | 1 | 1 | 1 | 1 | 1 | 1 | 1 | 1 | 0 | 0 | 100 | 0 | 0 | 1 | 1 | 0 | 0 | 1 | 0 | 0 | 0 | 0 | 0 | 0 | 0 | 0 | 0 | 0 | 0 | 0 | 1.7 | 1.6 | 1.29 | 0.092 | 0.18 | 1 | 1 | 0.2 | 1.5 | 1 | 1 | 1 | 1 | 1 | 100 | 1 | 1 | 1
66. | 1 | 1 | 1 | 1 | 1 | 1 | 1 | 1 | 1 | 0 | 0 | 100 | 0 | 0 | 1 | 1 | 0 | 0 | 1 | 0 | 0 | 0 | 0 | 0 | 0 | 0 | 0 | 0 | 0 | 0 | 0 | 1.7 | 1.6 | 1.29 | 0.092 | 0.18 | 1 | 1 | 0.2 | 1.5 | 1 | 1 | 1 | 1 | 1 | 100 | 1 | 1 | 1
67. | 1 | 1 | 1 | 1 | 1 | 1 | 1 | 1 | 1 | 0 | 0 | 100 | 0 | 0 | 1 | 1 | 0 | 0 | 1 | 0 | 0 | 0 | 0 | 0 | 0 | 0 | 0 | 0 | 0 | 0 | 0 | 1.7 | 1.6 | 1.29 | 0.092 | 0.18 | 1 | 1 | 0.2 | 1.5 | 1 | 1 | 1 | 1 | 1 | 100 | 1 | 1 | 1
68. | 1 | 1 | 4 | 4 | 4 | 1 | 1 | 1 | 1 | 0 | 0 | 100 | 0 | 0 | 1 | 1 | 0 | 0 | 1 | 0 | 0 | 0 | 0 | 0 | 0 | 0 | 0 | 0 | 0 | 0 | 0 | 1.7 | 1.6 | 1.29 | 0.092 | 0.18 | 1 | 1 | 0.2 | 1.5 | 1 | 1 | 1 | 1 | 1 | 100 | 1 | 4 | 1
69. | 1 | 1 | 1 | 1 | 1 | 1 | 1 | 1 | 1 | 0 | 0 | 100 | 0 | 0 | 1 | 1 | 0 | 0 | 1 | 0 | 0 | 0 | 0 | 0 | 0 | 0 | 0 | 0 | 0 | 0 | 0 | 1.7 | 1.6 | 1.29 | 0.092 | 0.18 | 1 | 1 | 0.2 | 1.5 | 1 | 1 | 1 | 1 | 1 | 100 | 1 | 1 | 1
70. | 1 | 1 | 1 | 1 | 1 | 1 | 1 | 1 | 1 | 0 | 0 | 100 | 0 | 0 | 1 | 1 | 0 | 0 | 1 | 0 | 0 | 0 | 0 | 0 | 0 | 0 | 0 | 0 | 0 | 0 | 0 | 1.7 | 1.6 | 1.29 | 0.092 | 0.18 | 1 | 1 | 0.2 | 1.5 | 1 | 1 | 1 | 1 | 1 | 100 | 1 | 1 | 1
71. | 1 | 1 | 1 | 1 | 1 | 1 | 1 | 1 | 1 | 0 | 0 | 100 | 0 | 0 | 1 | 1 | 0 | 0 | 1 | 0 | 0 | 0 | 0 | 0 | 0 | 0 | 0 | 0 | 0 | 0 | 0 | 1.7 | 1.6 | 1.29 | 0.092 | 0.18 | 1 | 1 | 0.2 | 1.5 | 1 | 1 | 1 | 1 | 1 | 100 | 1 | 1 | 1
72. | 1 | 1 | 1 | 1 | 1 | 1 | 1 | 1 | 1 | 0 | 0 | 100 | 0 | 0 | 1 | 1 | 0 | 0 | 1 | 0 | 0 | 0 | 0 | 0 | 0 | 0 | 0 | 0 | 0 | 0 | 0 | 1.7 | 1.6 | 1.29 | 0.092 | 0.18 | 1 | 1 | 0.2 | 1.5 | 1 | 1 | 1 | 1 | 1 | 100 | 1 | 1 | 1
73. | 1 | 1 | 1 | 1 | 1 | 1 | 1 | 1 | 1 | 0 | 0 | 100 | 0 | 0 | 1 | 1 | 0 | 0 | 1 | 0 | 0 | 0 | 0 | 0 | 0 | 0 | 0 | 0 | 0 | 0 | 0 | 1.7 | 1.6 | 1.29 | 0.092 | 0.18 | 1 | 1 | 0.2 | 1.5 | 1 | 1 | 1 | 1 | 1 | 100 | 1 | 1 | 1
74. | 1 | 1 | 1 | 1 | 1 | 1 | 1 | 1 | 1 | 0 | 0 | 100 | 0 | 0 | 1 | 1 | 0 | 0 | 1 | 0 | 0 | 0 | 0 | 0 | 0 | 0 | 0 | 0 | 0 | 0 | 0 | 1.7 | 1.6 | 1.29 | 0.092 | 0.18 | 1 | 1 | 0.2 | 1.5 | 1 | 1 | 1 | 1 | 1 | 100 | 1 | 1 | 1
75. | 1 | 1 | 1 | 1 | 1 | 1 | 1 | 1 | 1 | 0 | 0 | 100 | 0 | 0 | 1 | 1 | 0 | 0 | 1 | 0 | 0 | 0 | 0 | 0 | 0 | 0 | 0 | 0 | 0 | 0 | 0 | 1.7 | 1.6 | 1.29 | 0.092 | 0.18 | 1 | 1 | 0.2 | 1.5 | 1 | 1 | 1 | 1 | 1 | 100 | 1 | 1 | 1
76. | 1 | 1 | 1 | 1 | 1 | 1 | 1 | 1 | 1 | 0 | 0 | 100 | 0 | 0 | 1 | 1 | 0 | 0 | 1 | 0 | 0 | 0 | 0 | 0 | 0 | 0 | 0 | 0 | 0 | 0 | 0 | 1.7 | 1.6 | 1.29 | 0.092 | 0.18 | 1 | 1 | 0.2 | 1.5 | 1 | 1 | 1 | 1 | 1 | 100 | 1 | 1 | 1
77. | 1 | 1 | 1 | 1 | 1 | 1 | 1 | 1 | 1 | 0 | 0 | 100 | 0 | 0 | 1 | 1 | 0 | 0 | 1 | 0 | 0 | 0 | 0 | 0 | 0 | 0 | 0 | 0 | 0 | 0 | 0 | 1.7 | 1.6 | 1.29 | 0.092 | 0.18 | 1 | 1 | 0.2 | 1.5 | 1 | 1 | 1 | 1 | 1 | 100 | 1 | 1 | 1
78. | 1 | 1 | 1 | 1 | 1 | 1 | 1 | 1 | 1 | 0 | 0 | 100 | 0 | 0 | 1 | 1 | 0 | 0 | 1 | 0 | 0 | 0 | 0 | 0 | 0 | 0 | 0 | 0 | 0 | 0 | 0 | 1.7 | 1.6 | 1.29 | 0.092 | 0.18 | 1 | 1 | 0.2 | 1.5 | 1 | 1 | 1 | 1 | 1 | 100 | 1 | 1 | 1
79. | 1 | 1 | 1 | 1 | 1 | 1 | 1 | 1 | 1 | 0 | 0 | 100 | 0 | 0 | 1 | 1 | 0 | 0 | 1 | 0 | 0 | 0 | 0 | 0 | 0 | 0 | 0 | 0 | 0 | 0 | 0 | 1.7 | 1.6 | 1.29 | 0.092 | 0.18 | 1 | 1 | 0.2 | 1.5 | 1 | 1 | 1 | 1 | 1 | 100 | 1 | 1 | 1
Раздел 3. Электроснабжение РП-10кВ
80. | 1 | 1 | 1 | 1 | 1 | 1 | 1 | 1 | 1 | 0 | 0 | 100 | 0 | 0 | 1 | 1 | 2 | 0 | 1 | 0 | 0 | 0 | 0 | 0 | 0 | 0 | 0 | 0 | 0 | 0 | 0 | 1.7 | 1.6 | 1.29 | 0.092 | 0.18 | 1 | 1 | 0.2 | 1.5 | 1 | 1 | 1 | 1 | 1 | 100 | 1 | 1 | 1
81. | 1 | 1 | 1 | 1 | 1 | 1 | 1 | 1 | 1 | 0 | 0 | 100 | 0 | 0 | 1 | 1 | 2 | 0 | 1 | 0 | 0 | 0 | 0 | 0 | 0 | 0 | 0 | 0 | 0 | 0 | 0 | 1.7 | 1.6 | 1.29 | 0.092 | 0.18 | 1 | 1 | 0.2 | 1.5 | 1 | 1 | 1 | 1 | 1 | 100 | 1 | 1 | 1
82. | 1 | 1 | 1 | 1 | 1 | 1 | 1 | 1 | 1 | 0 | 0 | 100 | 0 | 0 | 1 | 1 | 2 | 0 | 1 | 0 | 0 | 0 | 0 | 0 | 0 | 0 | 0 | 0 | 0 | 0 | 0 | 1.7 | 1.6 | 1.29 | 0.092 | 0.18 | 1 | 1 | 0.2 | 1.5 | 1 | 1 | 1 | 1 | 1 | 100 | 1 | 1 | 1
83. | 1 | 1 | 1 | 1 | 1 | 1 | 1 | 1 | 1 | 0 | 0 | 100 | 0 | 0 | 1 | 1 | 2 | 0 | 1 | 0 | 0 | 0 | 0 | 0 | 0 | 0 | 0 | 0 | 0 | 0 | 0 | 1.7 | 1.6 | 1.29 | 0.092 | 0.18 | 1 | 1 | 0.2 | 1.5 | 1 | 1 | 1 | 1 | 1 | 100 | 1 | 1 | 1
84. | 1 | 1 | 1 | 1 | 1 | 1 | 1 | 1 | 1 | 0 | 0 | 100 | 0 | 0 | 1 | 1 | 2 | 0 | 1 | 0 | 0 | 0 | 0 | 0 | 0 | 0 | 0 | 0 | 0 | 0 | 0 | 1.7 | 1.6 | 1.29 | 0.092 | 0.18 | 1 | 1 | 0.2 | 1.5 | 1 | 1 | 1 | 1 | 1 | 100 | 1 | 1 | 1
85. | 1 | 1 | 1 | 1 | 1 | 1 | 1 | 1 | 1 | 0 | 0 | 100 | 0 | 0 | 1 | 1 | 2 | 0 | 1 | 0 | 0 | 0 | 0 | 0 | 0 | 0 | 0 | 0 | 0 | 0 | 0 | 1.7 | 1.6 | 1.29 | 0.092 | 0.18 | 1 | 1 | 0.2 | 1.5 | 1 | 1 | 1 | 1 | 1 | 100 | 1 | 1 | 1
86. | 1 | 1 | 1 | 1 | 1 | 1 | 1 | 1 | 1 | 0 | 0 | 100 | 0 | 0 | 1 | 1 | 2 | 0 | 1 | 0 | 0 | 0 | 0 | 0 | 0 | 0 | 0 | 0 | 0 | 0 | 0 | 1.7 | 1.6 | 1.29 | 0.092 | 0.18 | 1 | 1 | 0.2 | 1.5 | 1 | 1 | 1 | 1 | 1 | 100 | 1 | 1 | 1
87. | 1 | 1 | 1 | 1 | 1 | 1 | 1 | 1 | 1 | 0 | 0 | 100 | 0 | 0 | 1 | 1 | 2 | 0 | 1 | 0 | 0 | 0 | 0 | 0 | 0 | 0 | 0 | 0 | 0 | 0 | 0 | 1.7 | 1.6 | 1.29 | 0.092 | 0.18 | 1 | 1 | 0.2 | 1.5 | 1 | 1 | 1 | 1 | 1 | 100 | 1 | 1 | 1
88. | 1 | 1 | 1 | 1 | 1 | 1 | 1 | 1 | 1 | 0 | 0 | 100 | 0 | 0 | 1 | 1 | 2 | 0 | 1 | 0 | 0 | 0 | 0 | 0 | 0 | 0 | 0 | 0 | 0 | 0 | 0 | 1.7 | 1.6 | 1.29 | 0.092 | 0.18 | 1 | 1 | 0.2 | 1.5 | 1 | 1 | 1 | 1 | 1 | 100 | 1 | 1 | 1
89. | 1 | 1 | 1 | 1 | 1 | 1 | 1 | 1 | 1 | 0 | 0 | 100 | 0 | 0 | 1 | 1 | 2 | 0 | 1 | 0 | 0 | 0 | 0 | 0 | 0 | 0 | 0 | 0 | 0 | 0 | 0 | 1.7 | 1.6 | 1.29 | 0.092 | 0.18 | 1 | 1 | 0.2 | 1.5 | 1 | 1 | 1 | 1 | 1 | 100 | 1 | 1 | 1
90. | 1 | 1 | 1 | 1 | 1 | 1 | 1 | 1 | 1 | 0 | 0 | 100 | 0 | 0 | 1 | 1 | 2 | 0 | 1 | 0 | 0 | 0 | 0 | 0 | 0 | 0 | 0 | 0 | 0 | 0 | 0 | 1.7 | 1.6 | 1.29 | 0.092 | 0.18 | 1 | 1 | 0.2 | 1.5 | 1 | 1 | 1 | 1 | 1 | 100 | 1 | 1 | 1
91. | 1 | 1 | 1 | 1 | 1 | 1 | 1 | 1 | 1 | 0 | 0 | 100 | 0 | 0 | 1 | 1 | 2 | 0 | 1 | 0 | 0 | 0 | 0 | 0 | 0 | 0 | 0 | 0 | 0 | 0 | 0 | 1.7 | 1.6 | 1.29 | 0.092 | 0.18 | 1 | 1 | 0.2 | 1.5 | 1 | 1 | 1 | 1 | 1 | 100 | 1 | 1 | 1
92. | 1 | 1 | 1 | 1 | 1 | 1 | 1 | 1 | 1 | 0 | 0 | 100 | 0 | 0 | 1 | 1 | 2 | 0 | 1 | 0 | 0 | 0 | 0 | 0 | 0 | 0 | 0 | 0 | 0 | 0 | 0 | 1.7 | 1.6 | 1.29 | 0.092 | 0.18 | 1 | 1 | 0.2 | 1.5 | 1 | 1 | 1 | 1 | 1 | 100 | 1 | 1 | 1
93. | 1 | 1 | 1 | 1 | 1 | 1 | 1 | 1 | 1 | 0 | 0 | 100 | 0 | 0 | 1 | 1 | 2 | 0 | 1 | 0 | 0 | 0 | 0 | 0 | 0 | 0 | 0 | 0 | 0 | 0 | 0 | 1.7 | 1.6 | 1.29 | 0.092 | 0.18 | 1 | 1 | 0.2 | 1.5 | 1 | 1 | 1 | 1 | 1 | 100 | 1 | 1 | 1
94. | 1 | 1 | 1 | 1 | 1 | 1 | 1 | 1 | 1 | 0 | 0 | 100 | 0 | 0 | 1 | 1 | 2 | 0 | 1 | 0 | 0 | 0 | 0 | 0 | 0 | 0 | 0 | 0 | 0 | 0 | 0 | 1.7 | 1.6 | 1.29 | 0.092 | 0.18 | 1 | 1 | 0.2 | 1.5 | 1 | 1 | 1 | 1 | 1 | 100 | 1 | 1 | 1
95. | 1 | 1 | 1 | 1 | 1 | 1 | 1 | 1 | 1 | 0 | 0 | 100 | 0 | 0 | 1 | 1 | 2 | 0 | 1 | 0 | 0 | 0 | 0 | 0 | 0 | 0 | 0 | 0 | 0 | 0 | 0 | 1.7 | 1.6 | 1.29 | 0.092 | 0.18 | 1 | 1 | 0.2 | 1.5 | 1 | 1 | 1 | 1 | 1 | 100 | 1 | 1 | 1
96. | 1 | 1 | 1 | 1 | 1 | 1 | 1 | 1 | 1 | 0 | 0 | 100 | 0 | 0 | 1 | 1 | 2 | 0 | 1 | 0 | 0 | 0 | 0 | 0 | 0 | 0 | 0 | 0 | 0 | 0 | 0 | 1.7 | 1.6 | 1.29 | 0.092 | 0.18 | 1 | 1 | 0.2 | 1.5 | 1 | 1 | 1 | 1 | 1 | 100 | 1 | 1 | 1
97. | 1 | 1 | 1 | 1 | 1 | 1 | 1 | 1 | 1 | 0 | 0 | 100 | 0 | 0 | 1 | 1 | 2 | 0 | 1 | 0 | 0 | 0 | 0 | 0 | 0 | 0 | 0 | 0 | 0 | 0 | 0 | 1.7 | 1.6 | 1.29 | 0.092 | 0.18 | 1 | 1 | 0.2 | 1.5 | 1 | 1 | 1 | 1 | 1 | 100 | 1 | 1 | 1
98. | 1 | 1 | 1 | 1 | 1 | 1 | 1 | 1 | 1 | 0 | 0 | 100 | 0 | 0 | 1 | 1 | 2 | 0 | 1 | 0 | 0 | 0 | 0 | 0 | 0 | 0 | 0 | 0 | 0 | 0 | 0 | 1.7 | 1.6 | 1.29 | 0.092 | 0.18 | 1 | 1 | 0.2 | 1.5 | 1 | 1 | 1 | 1 | 1 | 100 | 1 | 1 | 1
99. | 1 | 1 | 1 | 1 | 1 | 1 | 1 | 1 | 1 | 0 | 0 | 100 | 0 | 0 | 1 | 1 | 2 | 0 | 1 | 0 | 0 | 0 | 0 | 0 | 0 | 0 | 0 | 0 | 0 | 0 | 0 | 1.7 | 1.6 | 1.29 | 0.092 | 0.18 | 1 | 1 | 0.2 | 1.5 | 1 | 1 | 1 | 1 | 1 | 100 | 1 | 1 | 1
100. | 1 | 1 | 1 | 1 | 1 | 1 | 1 | 1 | 1 | 0 | 0 | 100 | 0 | 0 | 1 | 1 | 2 | 0 | 1 | 0 | 0 | 0 | 0 | 0 | 0 | 0 | 0 | 0 | 0 | 0 | 0 | 1.7 | 1.6 | 1.29 | 0.092 | 0.18 | 1 | 1 | 0.2 | 1.5 | 1 | 1 | 1 | 1 | 1 | 100 | 1 | 1 | 1
101. | 1 | 1 | 1 | 1 | 1 | 1 | 1 | 1 | 1 | 0 | 0 | 100 | 0 | 0 | 1 | 1 | 2 | 0 | 1 | 0 | 0 | 0 | 0 | 0 | 0 | 0 | 0 | 0 | 0 | 0 | 0 | 1.7 | 1.6 | 1.29 | 0.092 | 0.18 | 1 | 1 | 0.2 | 1.5 | 1 | 1 | 1 | 1 | 1 | 100 | 1 | 1 | 1
102. | 1 | 1 | 1 | 1 | 1 | 1 | 1 | 1 | 1 | 0 | 0 | 100 | 0 | 0 | 1 | 1 | 2 | 0 | 1 | 0 | 0 | 0 | 0 | 0 | 0 | 0 | 0 | 0 | 0 | 0 | 0 | 1.7 | 1.6 | 1.29 | 0.092 | 0.18 | 1 | 1 | 0.2 | 1.5 | 1 | 1 | 1 | 1 | 1 | 100 | 1 | 1 | 1
103. | 1 | 1 | 1 | 1 | 1 | 1 | 1 | 1 | 1 | 0 | 0 | 100 | 0 | 0 | 1 | 1 | 0 | 0 | 1 | 0 | 0 | 0 | 0 | 0 | 0 | 0 | 0 | 0 | 0 | 0 | 0 | 1.7 | 1.6 | 1.29 | 0.092 | 0.18 | 1 | 1 | 0.2 | 1.5 | 1 | 1 | 1 | 1 | 1 | 100 | 1 | 1 | 1
104. | 1 | 1 | 1 | 1 | 1 | 1 | 1 | 1 | 1 | 0 | 0 | 100 | 0 | 0 | 1 | 1 | 0 | 0 | 1 | 0 | 0 | 0 | 0 | 0 | 0 | 0 | 0 | 0 | 0 | 0 | 0 | 1.7 | 1.6 | 1.29 | 0.092 | 0.18 | 1 | 1 | 0.2 | 1.5 | 1 | 1 | 1 | 1 | 1 | 100 | 1 | 1 | 1
105. | 1 | 1 | 1 | 1 | 1 | 1 | 1 | 1 | 1 | 0 | 0 | 100 | 0 | 0 | 1 | 1 | 0 | 0 | 1 | 0 | 0 | 0 | 0 | 0 | 0 | 0 | 0 | 0 | 0 | 0 | 0 | 1.7 | 1.6 | 1.29 | 0.092 | 0.18 | 1 | 1 | 0.2 | 1.5 | 1 | 1 | 1 | 1 | 1 | 100 | 1 | 1 | 1
106. | 1 | 1 | 1 | 1 | 1 | 1 | 1 | 1 | 1 | 0 | 0 | 100 | 0 | 0 | 1 | 1 | 0 | 0 | 1 | 0 | 0 | 0 | 0 | 0 | 0 | 0 | 0 | 0 | 0 | 0 | 0 | 1.7 | 1.6 | 1.29 | 0.092 | 0.18 | 1 | 1 | 0.2 | 1.5 | 1 | 1 | 1 | 1 | 1 | 100 | 1 | 1 | 1
107. | 1 | 1 | 1 | 1 | 1 | 1 | 1 | 1 | 1 | 0 | 0 | 100 | 0 | 0 | 1 | 1 | 0 | 0 | 1 | 0 | 0 | 0 | 0 | 0 | 0 | 0 | 0 | 0 | 0 | 0 | 0 | 1.7 | 1.6 | 1.29 | 0.092 | 0.18 | 1 | 1 | 0.2 | 1.5 | 1 | 1 | 1 | 1 | 1 | 100 | 1 | 1 | 1
108. | 1 | 1 | 1 | 1 | 1 | 1 | 1 | 1 | 1 | 0 | 0 | 100 | 0 | 0 | 1 | 1 | 0 | 0 | 1 | 0 | 0 | 0 | 0 | 0 | 0 | 0 | 0 | 0 | 0 | 0 | 0 | 1.7 | 1.6 | 1.29 | 0.092 | 0.18 | 1 | 1 | 0.2 | 1.5 | 1 | 1 | 1 | 1 | 1 | 100 | 1 | 1 | 1
109. | 1 | 1 | 1 | 1 | 1 | 1 | 1 | 1 | 1 | 0 | 0 | 100 | 0 | 0 | 1 | 1 | 0 | 0 | 1 | 0 | 0 | 0 | 0 | 0 | 0 | 0 | 0 | 0 | 0 | 0 | 0 | 1.7 | 1.6 | 1.29 | 0.092 | 0.18 | 1 | 1 | 0.2 | 1.5 | 1 | 1 | 1 | 1 | 1 | 100 | 1 | 1 | 1
110. | 1 | 1 | 1 | 1 | 1 | 1 | 1 | 1 | 1 | 0 | 0 | 100 | 0 | 0 | 1 | 1 | 0 | 0 | 1 | 0 | 0 | 0 | 0 | 0 | 0 | 0 | 0 | 0 | 0 | 0 | 0 | 1.7 | 1.6 | 1.29 | 0.092 | 0.18 | 1 | 1 | 0.2 | 1.5 | 1 | 1 | 1 | 1 | 1 | 100 | 1 | 1 | 1
111. | 1 | 1 | 1 | 1 | 1 | 1 | 1 | 1 | 1 | 0 | 0 | 100 | 0 | 0 | 1 | 1 | 0 | 0 | 1 | 0 | 0 | 0 | 0 | 0 | 0 | 0 | 0 | 0 | 0 | 0 | 0 | 1.7 | 1.6 | 1.29 | 0.092 | 0.18 | 1 | 1 | 0.2 | 1.5 | 1 | 1 | 1 | 1 | 1 | 100 | 1 | 1 | 1
112. | 1 | 1 | 1 | 1 | 1 | 1 | 1 | 1 | 1 | 0 | 0 | 100 | 0 | 0 | 1 | 1 | 0 | 0 | 1 | 0 | 0 | 0 | 0 | 0 | 0 | 0 | 0 | 0 | 0 | 0 | 0 | 1.7 | 1.6 | 1.29 | 0.092 | 0.18 | 1 | 1 | 0.2 | 1.5 | 1 | 1 | 1 | 1 | 1 | 100 | 1 | 1 | 1
113. | 1 | 1 | 1 | 1 | 1 | 1 | 1 | 1 | 1 | 0 | 0 | 100 | 0 | 0 | 1 | 1 | 0 | 0 | 1 | 0 | 0 | 0 | 0 | 0 | 0 | 0 | 0 | 0 | 0 | 0 | 0 | 1.7 | 1.6 | 1.29 | 0.092 | 0.18 | 1 | 1 | 0.2 | 1.5 | 1 | 1 | 1 | 1 | 1 | 100 | 1 | 1 | 1
114. | 1 | 1 | 1 | 1 | 1 | 1 | 1 | 1 | 1 | 0 | 0 | 100 | 0 | 0 | 1 | 1 | 0 | 0 | 1 | 0 | 0 | 0 | 0 | 0 | 0 | 0 | 0 | 0 | 0 | 0 | 0 | 1.7 | 1.6 | 1.29 | 0.092 | 0.18 | 1 | 1 | 0.2 | 1.5 | 1 | 1 | 1 | 1 | 1 | 100 | 1 | 1 | 1
115. | 1 | 1 | 1 | 1 | 1 | 1 | 1 | 1 | 1 | 0 | 0 | 100 | 0 | 0 | 1 | 1 | 0 | 0 | 1 | 0 | 0 | 0 | 0 | 0 | 0 | 0 | 0 | 0 | 0 | 0 | 0 | 1.7 | 1.6 | 1.29 | 0.092 | 0.18 | 1 | 1 | 0.2 | 1.5 | 1 | 1 | 1 | 1 | 1 | 100 | 1 | 1 | 1
116. | 1 | 1 | 1 | 1 | 1 | 1 | 1 | 1 | 1 | 0 | 0 | 100 | 0 | 0 | 1 | 1 | 0 | 0 | 1 | 0 | 0 | 0 | 0 | 0 | 0 | 0 | 0 | 0 | 0 | 0 | 0 | 1.7 | 1.6 | 1.29 | 0.092 | 0.18 | 1 | 1 | 0.2 | 1.5 | 1 | 1 | 1 | 1 | 1 | 100 | 1 | 1 | 1
117. | 1 | 1 | 1 | 1 | 1 | 1 | 1 | 1 | 1 | 0 | 0 | 100 | 0 | 0 | 1 | 1 | 0 | 0 | 1 | 0 | 0 | 0 | 0 | 0 | 0 | 0 | 0 | 0 | 0 | 0 | 0 | 1.7 | 1.6 | 1.29 | 0.092 | 0.18 | 1 | 1 | 0.2 | 1.5 | 1 | 1 | 1 | 1 | 1 | 100 | 1 | 1 | 1
118. | 1 | 1 | 1 | 1 | 1 | 1 | 1 | 1 | 1 | 0 | 0 | 100 | 0 | 0 | 1 | 1 | 0 | 0 | 1 | 0 | 0 | 0 | 0 | 0 | 0 | 0 | 0 | 0 | 0 | 0 | 0 | 1.7 | 1.6 | 1.29 | 0.092 | 0.18 | 1 | 1 | 0.2 | 1.5 | 1 | 1 | 1 | 1 | 1 | 100 | 1 | 1 | 1
119. | 1 | 1 | 1 | 1 | 1 | 1 | 1 | 1 | 1 | 0 | 0 | 100 | 0 | 0 | 1 | 1 | 0 | 0 | 1 | 0 | 0 | 0 | 0 | 0 | 0 | 0 | 0 | 0 | 0 | 0 | 0 | 1.7 | 1.6 | 1.29 | 0.092 | 0.18 | 1 | 1 | 0.2 | 1.5 | 1 | 1 | 1 | 1 | 1 | 100 | 1 | 1 | 1
120. | 1 | 1 | 1 | 1 | 1 | 1 | 1 | 1 | 1 | 0 | 0 | 100 | 0 | 0 | 1 | 1 | 0 | 0 | 1 | 0 | 0 | 0 | 0 | 0 | 0 | 0 | 0 | 0 | 0 | 0 | 0 | 1.7 | 1.6 | 1.29 | 0.092 | 0.18 | 1 | 1 | 0.2 | 1.5 | 1 | 1 | 1 | 1 | 1 | 100 | 1 | 1 | 1
121. | 1 | 1 | 1 | 1 | 1 | 1 | 1 | 1 | 1 | 0 | 0 | 100 | 0 | 0 | 1 | 1 | 0 | 0 | 1 | 0 | 0 | 0 | 0 | 0 | 0 | 0 | 0 | 0 | 0 | 0 | 0 | 1.7 | 1.6 | 1.29 | 0.092 | 0.18 | 1 | 1 | 0.2 | 1.5 | 1 | 1 | 1 | 1 | 1 | 100 | 1 | 1 | 1
122. | 1 | 1 | 1 | 1 | 1 | 1 | 1 | 1 | 1 | 0 | 0 | 100 | 0 | 0 | 1 | 1 | 0 | 0 | 1 | 0 | 0 | 0 | 0 | 0 | 0 | 0 | 0 | 0 | 0 | 0 | 0 | 1.7 | 1.6 | 1.29 | 0.092 | 0.18 | 1 | 1 | 0.2 | 1.5 | 1 | 1 | 1 | 1 | 1 | 100 | 1 | 1 | 1
123. | 1 | 1 | 1 | 1 | 1 | 1 | 1 | 1 | 1 | 0 | 0 | 100 | 0 | 0 | 1 | 1 | 0 | 0 | 1 | 0 | 0 | 0 | 0 | 0 | 0 | 0 | 0 | 0 | 0 | 0 | 0 | 1.7 | 1.6 | 1.29 | 0.092 | 0.18 | 1 | 1 | 0.2 | 1.5 | 1 | 1 | 1 | 1 | 1 | 100 | 1 | 1 | 1
124. | 1 | 1 | 1 | 1 | 1 | 1 | 1 | 1 | 1 | 0 | 0 | 100 | 0 | 0 | 1 | 1 | 0 | 0 | 1 | 0 | 0 | 0 | 0 | 0 | 0 | 0 | 0 | 0 | 0 | 0 | 0 | 1.7 | 1.6 | 1.29 | 0.092 | 0.18 | 1 | 1 | 0.2 | 1.5 | 1 | 1 | 1 | 1 | 1 | 100 | 1 | 1 | 1
125. | 1 | 1 | 1 | 1 | 1 | 1 | 1 | 1 | 1 | 0 | 0 | 100 | 0 | 0 | 1 | 1 | 0 | 0 | 1 | 0 | 0 | 0 | 0 | 0 | 0 | 0 | 0 | 0 | 0 | 0 | 0 | 1.7 | 1.6 | 1.29 | 0.092 | 0.18 | 1 | 1 | 0.2 | 1.5 | 1 | 1 | 1 | 1 | 1 | 100 | 1 | 1 | 1
126. | 1 | 1 | 1 | 1 | 1 | 1 | 1 | 1 | 1 | 0 | 0 | 100 | 0 | 0 | 1 | 1 | 0 | 0 | 1 | 0 | 0 | 0 | 0 | 0 | 0 | 0 | 0 | 0 | 0 | 0 | 0 | 1.7 | 1.6 | 1.29 | 0.092 | 0.18 | 1 | 1 | 0.2 | 1.5 | 1 | 1 | 1 | 1 | 1 | 100 | 1 | 1 | 1
127. | 1 | 1 | 1 | 1 | 1 | 1 | 1 | 1 | 1 | 0 | 0 | 100 | 0 | 0 | 1 | 1 | 0 | 0 | 1 | 0 | 0 | 0 | 0 | 0 | 0 | 0 | 0 | 0 | 0 | 0 | 0 | 1.7 | 1.6 | 1.29 | 0.092 | 0.18 | 1 | 1 | 0.2 | 1.5 | 1 | 1 | 1 | 1 | 1 | 100 | 1 | 1 | 1
128. | 1 | 1 | 1 | 1 | 1 | 1 | 1 | 1 | 1 | 0 | 0 | 100 | 0 | 0 | 1 | 1 | 0 | 0 | 1 | 0 | 0 | 0 | 0 | 0 | 0 | 0 | 0 | 0 | 0 | 0 | 0 | 1.7 | 1.6 | 1.29 | 0.092 | 0.18 | 1 | 1 | 0.2 | 1.5 | 1 | 1 | 1 | 1 | 1 | 100 | 1 | 1 | 1
129. | 1 | 1 | 1 | 1 | 1 | 1 | 1 | 1 | 1 | 0 | 0 | 100 | 0 | 0 | 1 | 1 | 0 | 0 | 1 | 0 | 0 | 0 | 0 | 0 | 0 | 0 | 0 | 0 | 0 | 0 | 0 | 1.7 | 1.6 | 1.29 | 0.092 | 0.18 | 1 | 1 | 0.2 | 1.5 | 1 | 1 | 1 | 1 | 1 | 100 | 1 | 1 | 1
130. | 1 | 1 | 1 | 1 | 1 | 1 | 1 | 1 | 1 | 0 | 0 | 100 | 0 | 0 | 1 | 1 | 0 | 0 | 1 | 0 | 0 | 0 | 0 | 0 | 0 | 0 | 0 | 0 | 0 | 0 | 0 | 1.7 | 1.6 | 1.29 | 0.092 | 0.18 | 1 | 1 | 0.2 | 1.5 | 1 | 1 | 1 | 1 | 1 | 100 | 1 | 1 | 1

## Определители
| О0 | О1 | О2 | О3 | О4 | О5 | О6 | О7 | О8
N = < * 02 * 02-04 >
Электромонтажные работы по монтажу КЛ-10кВ от Т-10 до проектируемого РП, электроснабжению РП-10кВ, Строительство распределительного пункта РП-10кВ по адресу: М.р "Андреевский", Ростовское шоссе, 2
Раздел 1. Электромонтажные работы по монтажу КЛ-10кВ от Т-10 до проектируемого РП.
1. | О0: 1; О1: 1; О4: 0; О7: 2
2. | О0: 1; О1: 1; О4: 0; О7: 2
3. | О0: 1; О1: 1; О4: 0; О7: 2
4. | О0: 1; О1: 1; О4: 0; О7: 2
5. | О0: 1; О1: 1; О4: 0; О7: 2
6. | О0: 1; О1: 1; О4: 0; О7: 2
7. | О0: 1; О4: 0; О5: 1; О7: 1; О8: 1
8. | О0: 1; О1: 1; О4: 0; О7: 2
9. | О0: 1; О1: 1; О4: 0; О7: 2
10. | О0: 1; О1: 1; О4: 0; О7: 2
11. | О0: 1; О1: 3; О4: 6; О7: 1
12. | О0: 1; О1: 3; О4: 6; О7: 1
13. | О0: 1; О1: 3; О4: 6; О7: 1
14. | О0: 1; О1: 3; О4: 6; О7: 1
15. | О0: 1; О1: 1; О4: 0; О7: 2
16. | О0: 1; О1: 3; О4: 6; О7: 1
17. | О0: 1; О1: 3; О4: 6; О7: 1
18. | О0: 1; О1: 3; О4: 6; О7: 1
19. | О0: 1; О1: 3; О4: 6; О7: 1
20. | О0: 1; О1: 1; О4: 0; О7: 2
21. | О0: 1; О1: 1; О4: 0; О7: 2
22. | О0: 1; О1: 3; О4: 6; О7: 1
23. | О0: 1; О1: 1; О4: 0; О7: 9
24. | О0: 1; О1: 1; О4: 0; О7: 9
25. | О0: 1; О4: 0; О5: 1; О7: 1; О8: 1
26. | О0: 1; О4: 0; О5: 1; О7: 1; О8: 1
27. | О0: 1; О4: 0; О5: 1; О7: 1; О8: 1
28. | О0: 1; О4: 0; О5: 1; О7: 1; О8: 1
29. | О0: 1; О4: 0; О5: 1; О7: 1; О8: 1
30. | О0: 1; О4: 0; О5: 1; О7: 1; О8: 1
31. | О0: 1; О4: 0; О5: 1; О7: 1; О8: 1
32. | О0: 1; О4: 0; О5: 1; О7: 1; О8: 1
33. | О0: 1; О4: 0; О5: 1; О7: 1; О8: 1
34. | О0: 1; О4: 0; О5: 1; О7: 1; О8: 1
35. | О0: 1; О4: 0; О5: 1; О7: 1; О8: 1
36. | О0: 1; О4: 0; О5: 1; О7: 1; О8: 1
Раздел 2. Строительство распределительно пункта РП-10кВ
37. | О0: 1; О1: 1; О4: 0; О7: 2
38. | О0: 1; О1: 1; О4: 0; О7: 2
39. | О0: 1; О1: 1; О4: 0; О7: 2
40. | О0: 1; О1: 1; О4: 0; О7: 2
41. | О0: 1; О1: 1; О4: 0; О7: 2
42. | О0: 1; О1: 1; О4: 0; О7: 2
43. | О0: 1; О1: 1; О4: 0; О7: 2
44. | О0: 1; О1: 1; О4: 0; О7: 2
45. | О0: 1; О1: 1; О4: 0; О7: 2
46. | О0: 1; О1: 1; О4: 0; О7: 2
47. | О0: 1; О1: 1; О4: 0; О7: 2
48. | О0: 1; О1: 1; О4: 0; О7: 2
49. | О0: 1; О1: 1; О4: 0; О7: 2
50. | О0: 1; О1: 1; О4: 0; О7: 2
51. | О0: 1; О1: 1; О4: 0; О7: 2
52. | О0: 1; О1: 1; О4: 0; О7: 2
53. | О0: 1; О1: 1; О4: 0; О7: 2
54. | О0: 1; О1: 1; О4: 0; О7: 2
55. | О0: 1; О1: 1; О4: 0; О7: 2
56. | О0: 1; О1: 1; О4: 0; О7: 2
57. | О0: 1; О1: 1; О4: 0; О7: 2
58. | О0: 1; О1: 1; О4: 0; О7: 2
59. | О0: 1; О1: 1; О4: 0; О7: 2
60. | О0: 1; О1: 1; О4: 0; О7: 2
61. | О0: 1; О1: 1; О4: 0; О7: 2
62. | О0: 1; О1: 1; О4: 0; О7: 2
63. | О0: 1; О1: 1; О4: 0; О7: 2
64. | О0: 1; О1: 1; О4: 0; О7: 2
65. | О0: 1; О1: 1; О4: 0; О7: 2
66. | О0: 1; О1: 1; О4: 0; О7: 2
67. | О0: 1; О1: 1; О4: 0; О7: 2
68. | О0: 1; О1: 1; О4: 0; О7: 2
69. | О0: 1; О1: 1; О4: 0; О7: 2
70. | О0: 1; О1: 1; О4: 0; О7: 2
71. | О0: 1; О1: 1; О4: 0; О7: 2
72. | О0: 1; О1: 1; О4: 0; О7: 2
73. | О0: 1; О1: 1; О4: 0; О7: 2
74. | О0: 1; О1: 1; О4: 0; О7: 2
75. | О0: 1; О1: 1; О4: 0; О7: 2
76. | О0: 1; О1: 1; О4: 0; О7: 2
77. | О0: 1; О1: 1; О4: 0; О7: 2
78. | О0: 1; О1: 1; О4: 0; О7: 2
79. | О0: 1; О1: 1; О4: 0; О7: 2
Раздел 3. Электроснабжение РП-10кВ
80. | О0: 1; О1: 3; О4: 6; О7: 1
81. | О0: 1; О1: 3; О4: 6; О7: 1
82. | О0: 1; О1: 3; О4: 6; О7: 1
83. | О0: 1; О1: 3; О4: 6; О7: 1
84. | О0: 1; О1: 3; О4: 6; О7: 1
85. | О0: 1; О1: 3; О4: 6; О7: 1
86. | О0: 1; О1: 3; О4: 6; О7: 1
87. | О0: 1; О1: 3; О4: 6; О7: 1
88. | О0: 1; О1: 3; О4: 6; О7: 1
89. | О0: 1; О1: 3; О4: 6; О7: 1
90. | О0: 1; О1: 3; О4: 6; О7: 1
91. | О0: 1; О1: 3; О4: 6; О7: 1
92. | О0: 1; О1: 3; О4: 6; О7: 1
93. | О0: 1; О1: 3; О4: 6; О7: 1
94. | О0: 1; О1: 3; О4: 6; О7: 1
95. | О0: 1; О1: 3; О4: 6; О7: 1
96. | О0: 1; О1: 3; О4: 6; О7: 1
97. | О0: 1; О1: 3; О4: 6; О7: 1
98. | О0: 1; О1: 3; О4: 6; О7: 1
99. | О0: 1; О1: 3; О4: 6; О7: 1
100. | О0: 1; О1: 3; О4: 6; О7: 1
101. | О0: 1; О1: 3; О4: 6; О7: 1
102. | О0: 1; О1: 3; О4: 6; О7: 1
103. | О0: 1; О1: 1; О4: 0; О7: 9
104. | О0: 1; О1: 1; О4: 0; О7: 9
105. | О0: 1; О1: 1; О4: 0; О7: 9
106. | О0: 1; О1: 1; О4: 0; О7: 9
107. | О0: 1; О1: 1; О4: 0; О7: 9
108. | О0: 1; О1: 1; О4: 0; О7: 9
109. | О0: 1; О1: 1; О4: 0; О7: 9
110. | О5: 2; О6: 1
111. | О5: 2; О6: 1
112. | О5: 2; О6: 1
113. | О5: 2; О6: 1
114. | О5: 2; О6: 1
115. | О5: 2; О6: 1
116. | О5: 2; О6: 1
117. | О5: 2; О6: 1
118. | О5: 2; О6: 1
119. | О0: 1; О4: 0; О5: 1; О7: 1; О8: 1
120. | О0: 1; О4: 0; О5: 1; О7: 1; О8: 1
121. | О0: 1; О4: 0; О5: 1; О7: 1; О8: 1
122. | О0: 1; О4: 0; О5: 1; О7: 1; О8: 1
123. | О5: 2; О6: 1
124. | О5: 2; О6: 1
125. | О0: 1; О4: 0; О5: 1; О7: 1; О8: 1
126. | О0: 1; О4: 0; О5: 1; О7: 1; О8: 1
127. | О0: 1; О4: 0; О5: 1; О7: 1; О8: 1
128. | О0: 1; О4: 0; О5: 1; О7: 1; О8: 1
129. | О0: 1; О4: 0; О5: 1; О7: 1; О8: 1
130. | О0: 1; О4: 0; О5: 1; О7: 1; О8: 1

## Базовые концовки
N = < * 02 * 02-04 >
Электромонтажные работы по монтажу КЛ-10кВ от Т-10 до проектируемого РП, электроснабжению РП-10кВ, Строительство распределительного пункта РП-10кВ по адресу: М.р "Андреевский", Ростовское шоссе, 2
Раздел 1. Электромонтажные работы по монтажу КЛ-10кВ от Т-10 до проектируемого РП.
| Наименование | Вид | Значение | ЕИ | Z1 | Z2 | Z3 | Z4 | Z5 | Z6 | Z7 | Z8
1 | . ИТОГО ПО СМЕТЕ | А | 0 |  | 489539 | 35911 | 228082 | 12607 | #VALUE! | #VALUE! | 225546
2 | Стоимость оборудования - | Б | 0 |  | 0 | 0 | 0 | 0 | 0 | 0 | 0
3 | . Запасные части - | Б | 0 |  | Z1: #VALUE!
4 | . Тара и упаковка - | Б | 0 |  | Z1: #VALUE!
5 | . Транспортные расходы - | Б | 0 |  | Z1: #VALUE!
6 | . Комплектация - | Б | 0 |  | Z1: #VALUE!
7 | . Наценка снаба - | Б | 0 |  | Z1: #VALUE!
8 | . Заготовительно-складские расходы - | Б | 0 |  | Z1: #VALUE!
9 | . Шефмонтаж по оборудованию - | Б | 0 |  | Z1: #VALUE!
10 | . Шефмонтаж - | ! | 0 |  | Z1: #VALUE!
11 | ИТОГО, Стоимость оборудования - | ! | 0 |  | Z1: #VALUE!
12 | Стоимость монтажных работ - | Б | 0 |  | 465530 | 26804 | 221850 | 12267 | #VALUE! | #VALUE! | 216876
13 | . в том числе: | Б | 0
14 | . Отклонение по заработной плате - | Б | 0 |  | Z2: 0
15 | . Косвенные расходы - | Б | 0 |  | Z1: 0
16 | . Материальные ресурсы не учтенные в расценках - | Б | 0 |  | Z1: #VALUE!
17 | . Стоимость возвращаемых материалов - | Б | 0 |  | Z1: 0
18 | . Накладные расходы - | Б | 0 |  | Z1: 38694
19 | . Сметная прибыль - | Б | 0 |  | Z1: 25396
20 | . Шефмонтаж - | Б | 0 |  | Z1: #VALUE!
21 | ИТОГО, Стоимость монтажных работ - | ! | 0 |  | Z1: 529620
22 | Стоимость общестроительных работ - | Б | 0 |  | 23621 | 8719 | 6232 | 340 | #VALUE! | #VALUE! | 8670
23 | . в том числе: | Б | 0
24 | . Материалов - | Б | 0 |  | Z1: #VALUE!
25 | . Стоимость возвращаемых материалов - | Б | 0 |  | Z1: 0
26 | . Накладные расходы - | Б | 0 |  | Z1: 7896
27 | . Сметная прибыль - | Б | 0 |  | Z1: 4664
28 | ИТОГО, Стоимость общестроительных работ - | ! | 0 |  | Z1: 36181
29 | Стоимость металломонтажных работ - | Б | 0 |  | 0 | 0 | 0 | 0 | 0 | 0 | 0
30 | . Стоимость возвращаемых материалов - | Б | 0 |  | Z1: 0
31 | . Накладные расходы - | Б | 0 |  | Z1: 0
32 | . Сметная прибыль - | Б | 0 |  | Z1: 0
33 | ИТОГО, Стоимость металломонтажных работ - | ! | 0 |  | Z1: 0
34 | Стоимость сантехнических работ - | Б | 0 |  | 0 | 0 | 0 | 0 | 0 | 0 | 0
35 | . в том числе: | Б | 0
36 | . Сдача и испытание - | Б | 0 |  | Z1: 0; Z2: 0; Z3: 0; Z4: 0
37 | . Стоимость возвращаемых материалов - | Б | 0 |  | Z1: 0
38 | . Накладные расходы - | Б | 0 |  | Z1: 0
39 | . Сметная прибыль - | Б | 0 |  | Z1: 0
40 | . Шефмонтаж - | Б | 0 |  | Z1: #VALUE!
41 | ИТОГО, Стоимость сантехнических работ - | ! | 0 |  | Z1: 0
42 | Стоимость буро-взрывных работ - | Б | 0 |  | 0 | 0 | 0 | 0 | 0 | 0 | 0
43 | . Стоимость возвращаемых материалов - | Б | 0 |  | Z1: 0
44 | . Накладные расходы - | Б | 0 |  | Z1: 0
45 | . Сметная прибыль - | Б | 0 |  | Z1: 0
46 | ИТОГО, Стоимость буро-взрывных работ - | ! | 0 |  | Z1: 0
47 | Стоимость горнопроходческих работ - | Б | 0 |  | 0 | 0 | 0 | 0 | 0 | 0 | 0
48 | . Стоимость возвращаемых материалов - | Б | 0 |  | Z1: 0
49 | . Накладные расходы - | Б | 0 |  | Z1: 0
50 | . Сметная прибыль - | Б | 0 |  | Z1: 0
51 | ИТОГО, Стоимость горнопроходческих работ - | ! | 0 |  | Z1: 0
52 | Стоимость реставрационных работ - | Б | 0 |  | 0 | 0 | 0 | 0 | 0 | 0 | 0
53 | . в том числе: | Б | 0
54 | . Материалов - | Б | 0 |  | Z1: #VALUE!
55 | . Стоимость возвращаемых материалов - | Б | 0 |  | Z1: 0
56 | . Накладные расходы - | Б | 0 |  | Z1: 0
57 | . Сметная прибыль - | Б | 0 |  | Z1: 0
58 | ИТОГО, Стоимость реставрационных работ - | ! | 0 |  | Z1: 0
59 | Стоимость перевозки грузов - | Б | 0 |  | 0 | 0 | 0 | 0 | 0 | 0 | 0
60 | . в том числе Накладные расходы - | Б | 0 |  | Z1: 0
61 | . в том числе Сметная прибыль - | Б | 0 |  | Z1: 0
62 | . Накладные расходы - | Б | 0 |  | Z1: 0
63 | . Сметная прибыль - | Б | 0 |  | Z1: 0
64 | ИТОГО, Стоимость перевозки грузов - | ! | 0 |  | Z1: 0
65 | Стоимость пусконаладочных работ - | Б | 0 |  | 388 | 388 | 0 | 0 | #VALUE! | #VALUE! | 0
66 | . Накладные расходы - | Б | 0 |  | Z1: 252
67 | . Сметная прибыль - | Б | 0 |  | Z1: 155
68 | ИТОГО, Стоимость пусконаладочных работ - | ! | 0 |  | Z1: 795
69 | Стоимость свайных работ для К=0,4 - | Б | 0 |  | 0 | 0 | 0 | 0 | 0 | 0 | 0
70 | . Стоимость возвращаемых материалов - | Б | 0 |  | Z1: 0
71 | . Накладные расходы - | Б | 0 |  | Z1: 0
72 | . Сметная прибыль - | Б | 0 |  | Z1: 0
73 | ИТОГО, Стоимость свайных работ для К=0,4 - | ! | 0 |  | Z1: 0
74 | ИТОГО, Стоимость прочих работ (без НР и СП) - | Б | 0 |  | 0 | 0 | 0 | 0 | 0 | 0 | 0
75 | . Стоимость возвращаемых материалов - | Б | 0 |  | Z1: 0
76 | . ВСЕГО ПО СМЕТЕ | ! | 0 |  | #VALUE! | 0 | 0 | 0 | 0 | 0 | 0
77 | ВСЕГО Стоимость возвращаемых материалов - | ! | 0 |  | Z1: 0
78 | ВСЕГО Накладные расходы | ! | 0 |  | Z1: 46842
79 | ВСЕГО Сметная прибыль | ! | 0 |  | Z1: 30215
80 | в т.ч. Вспомогательные материалы от стоимости материалов | h | 0 |  | Z1: 0; Z7: 0
81 | в т.ч. Вспомогательные материалы от ОЗП | h | 0 |  | Z1: 536; Z7: 536
82 | ПЕРЕХОД в ТЕКУЩИЕ ЦЕНЫ (СМР) | k | 7.02 |  | Z1: 3971923
83 | ПЕРЕХОД в ТЕКУЩИЕ ЦЕНЫ (Свайные работы по 5 сб.) | k | 6.72 |  | Z1: 0
84 | Свайные работы по 5 сб. с К=0,4 | k | 0.4 |  | Z1: 0
85 | НР и СП (Свайные работы по 5 сб.) в ТЕКУЩИХ ЦЕНАХ | k | 6.72 |  | Z1: 0
86 | ИТОГО (Свайные работы по 5 сб.) в ТЕКУЩИХ ЦЕНАХ | s | 0 |  | Z1: 0
87 | ПЕРЕХОД в ТЕКУЩИЕ ЦЕНЫ (Транспортировка) | k | 6.63 |  | Z1: 0
88 | ПЕРЕХОД в ТЕКУЩИЕ ЦЕНЫ (Оборудование) | k | 3.8 |  | Z1: #VALUE!
89 | ПЕРЕХОД в ТЕКУЩИЕ ЦЕНЫ (Пусконаладка) | k | 11.03 |  | Z1: 8769
90 | ИТОГО В ТЕКУЩИХ ЦЕНАХ | s | 0 |  | Z1: #VALUE!
91 | НДС | % | 18 |  | Z1: #VALUE!
92 | ВСЕГО с НДС | s | 0 |  | Z1: #VALUE!
93 | Оплата основных рабочих | h | 0 |  | Z1: 35911
94 | Оплата механизаторов | h | 0 |  | Z1: 12607
95 | Сметная заработная плата | s | 0 |  | Z1: 48518
96 | Трудозатраты основных рабочих | h | 0 |  | Z5: #VALUE!
97 | Трудозатраты механизаторов | h | 0 |  | Z5: #VALUE!
98 | Нормативная трудоемкость | s | 0 |  | Z5: #VALUE!
Раздел 2. Строительство распределительно пункта РП-10кВ
| Наименование | Вид | Значение | ЕИ | Z1 | Z2 | Z3 | Z4 | Z5 | Z6 | Z7 | Z8
1 | . ИТОГО ПО СМЕТЕ | А | 0 |  | 60216 | 4142 | 5284 | 479 | #VALUE! | #VALUE! | 50790
2 | Стоимость оборудования - | Б | 0 |  | 0 | 0 | 0 | 0 | 0 | 0 | 0
3 | . Запасные части - | Б | 0 |  | Z1: #VALUE!
4 | . Тара и упаковка - | Б | 0 |  | Z1: #VALUE!
5 | . Транспортные расходы - | Б | 0 |  | Z1: #VALUE!
6 | . Комплектация - | Б | 0 |  | Z1: #VALUE!
7 | . Наценка снаба - | Б | 0 |  | Z1: #VALUE!
8 | . Заготовительно-складские расходы - | Б | 0 |  | Z1: #VALUE!
9 | . Шефмонтаж по оборудованию - | Б | 0 |  | Z1: #VALUE!
10 | . Шефмонтаж - | ! | 0 |  | Z1: #VALUE!
11 | ИТОГО, Стоимость оборудования - | ! | 0 |  | Z1: #VALUE!
12 | Стоимость монтажных работ - | Б | 0 |  | 0 | 0 | 0 | 0 | 0 | 0 | 0
13 | . в том числе: | Б | 0
14 | . Отклонение по заработной плате - | Б | 0 |  | Z2: 0
15 | . Косвенные расходы - | Б | 0 |  | Z1: 0
16 | . Материальные ресурсы не учтенные в расценках - | Б | 0 |  | Z1: #VALUE!
17 | . Стоимость возвращаемых материалов - | Б | 0 |  | Z1: 0
18 | . Накладные расходы - | Б | 0 |  | Z1: 0
19 | . Сметная прибыль - | Б | 0 |  | Z1: 0
20 | . Шефмонтаж - | Б | 0 |  | Z1: #VALUE!
21 | ИТОГО, Стоимость монтажных работ - | ! | 0 |  | Z1: 0
22 | Стоимость общестроительных работ - | Б | 0 |  | 60216 | 4142 | 5284 | 479 | #VALUE! | #VALUE! | 50790
23 | . в том числе: | Б | 0
24 | . Материалов - | Б | 0 |  | Z1: #VALUE!
25 | . Стоимость возвращаемых материалов - | Б | 0 |  | Z1: 0
26 | . Накладные расходы - | Б | 0 |  | Z1: 5192
27 | . Сметная прибыль - | Б | 0 |  | Z1: 3287
28 | ИТОГО, Стоимость общестроительных работ - | ! | 0 |  | Z1: 68695
29 | Стоимость металломонтажных работ - | Б | 0 |  | 0 | 0 | 0 | 0 | 0 | 0 | 0
30 | . Стоимость возвращаемых материалов - | Б | 0 |  | Z1: 0
31 | . Накладные расходы - | Б | 0 |  | Z1: 0
32 | . Сметная прибыль - | Б | 0 |  | Z1: 0
33 | ИТОГО, Стоимость металломонтажных работ - | ! | 0 |  | Z1: 0
34 | Стоимость сантехнических работ - | Б | 0 |  | 0 | 0 | 0 | 0 | 0 | 0 | 0
35 | . в том числе: | Б | 0
36 | . Сдача и испытание - | Б | 0 |  | Z1: 0; Z2: 0; Z3: 0; Z4: 0
37 | . Стоимость возвращаемых материалов - | Б | 0 |  | Z1: 0
38 | . Накладные расходы - | Б | 0 |  | Z1: 0
39 | . Сметная прибыль - | Б | 0 |  | Z1: 0
40 | . Шефмонтаж - | Б | 0 |  | Z1: #VALUE!
41 | ИТОГО, Стоимость сантехнических работ - | ! | 0 |  | Z1: 0
42 | Стоимость буро-взрывных работ - | Б | 0 |  | 0 | 0 | 0 | 0 | 0 | 0 | 0
43 | . Стоимость возвращаемых материалов - | Б | 0 |  | Z1: 0
44 | . Накладные расходы - | Б | 0 |  | Z1: 0
45 | . Сметная прибыль - | Б | 0 |  | Z1: 0
46 | ИТОГО, Стоимость буро-взрывных работ - | ! | 0 |  | Z1: 0
47 | Стоимость горнопроходческих работ - | Б | 0 |  | 0 | 0 | 0 | 0 | 0 | 0 | 0
48 | . Стоимость возвращаемых материалов - | Б | 0 |  | Z1: 0
49 | . Накладные расходы - | Б | 0 |  | Z1: 0
50 | . Сметная прибыль - | Б | 0 |  | Z1: 0
51 | ИТОГО, Стоимость горнопроходческих работ - | ! | 0 |  | Z1: 0
52 | Стоимость реставрационных работ - | Б | 0 |  | 0 | 0 | 0 | 0 | 0 | 0 | 0
53 | . в том числе: | Б | 0
54 | . Материалов - | Б | 0 |  | Z1: #VALUE!
55 | . Стоимость возвращаемых материалов - | Б | 0 |  | Z1: 0
56 | . Накладные расходы - | Б | 0 |  | Z1: 0
57 | . Сметная прибыль - | Б | 0 |  | Z1: 0
58 | ИТОГО, Стоимость реставрационных работ - | ! | 0 |  | Z1: 0
59 | Стоимость перевозки грузов - | Б | 0 |  | 0 | 0 | 0 | 0 | 0 | 0 | 0
60 | . в том числе Накладные расходы - | Б | 0 |  | Z1: 0
61 | . в том числе Сметная прибыль - | Б | 0 |  | Z1: 0
62 | . Накладные расходы - | Б | 0 |  | Z1: 0
63 | . Сметная прибыль - | Б | 0 |  | Z1: 0
64 | ИТОГО, Стоимость перевозки грузов - | ! | 0 |  | Z1: 0
65 | Стоимость пусконаладочных работ - | Б | 0 |  | 0 | 0 | 0 | 0 | 0 | 0 | 0
66 | . Накладные расходы - | Б | 0 |  | Z1: 0
67 | . Сметная прибыль - | Б | 0 |  | Z1: 0
68 | ИТОГО, Стоимость пусконаладочных работ - | ! | 0 |  | Z1: 0
69 | Стоимость свайных работ для К=0,4 - | Б | 0 |  | 0 | 0 | 0 | 0 | 0 | 0 | 0
70 | . Стоимость возвращаемых материалов - | Б | 0 |  | Z1: 0
71 | . Накладные расходы - | Б | 0 |  | Z1: 0
72 | . Сметная прибыль - | Б | 0 |  | Z1: 0
73 | ИТОГО, Стоимость свайных работ для К=0,4 - | ! | 0 |  | Z1: 0
74 | ИТОГО, Стоимость прочих работ (без НР и СП) - | Б | 0 |  | 0 | 0 | 0 | 0 | 0 | 0 | 0
75 | . Стоимость возвращаемых материалов - | Б | 0 |  | Z1: 0
76 | . ВСЕГО ПО СМЕТЕ | ! | 0 |  | #VALUE! | 0 | 0 | 0 | 0 | 0 | 0
77 | ВСЕГО Стоимость возвращаемых материалов - | ! | 0 |  | Z1: 0
78 | ВСЕГО Накладные расходы | ! | 0 |  | Z1: 5192
79 | ВСЕГО Сметная прибыль | ! | 0 |  | Z1: 3287
80 | в т.ч. Вспомогательные материалы от стоимости материалов | h | 0 |  | Z1: 0; Z7: 0
81 | в т.ч. Вспомогательные материалы от ОЗП | h | 0 |  | Z1: 0; Z7: 0
82 | ПЕРЕХОД в ТЕКУЩИЕ ЦЕНЫ (СМР) | k | 7.02 |  | Z1: 482239
83 | ПЕРЕХОД в ТЕКУЩИЕ ЦЕНЫ (Свайные работы по 5 сб.) | k | 6.72 |  | Z1: 0
84 | Свайные работы по 5 сб. с К=0,4 | k | 0.4 |  | Z1: 0
85 | НР и СП (Свайные работы по 5 сб.) в ТЕКУЩИХ ЦЕНАХ | k | 6.72 |  | Z1: 0
86 | ИТОГО (Свайные работы по 5 сб.) в ТЕКУЩИХ ЦЕНАХ | s | 0 |  | Z1: 0
87 | ПЕРЕХОД в ТЕКУЩИЕ ЦЕНЫ (Транспортировка) | k | 6.63 |  | Z1: 0
88 | ПЕРЕХОД в ТЕКУЩИЕ ЦЕНЫ (Оборудование) | k | 3.8 |  | Z1: #VALUE!
89 | ПЕРЕХОД в ТЕКУЩИЕ ЦЕНЫ (Пусконаладка) | k | 11.03 |  | Z1: 0
90 | ИТОГО В ТЕКУЩИХ ЦЕНАХ | s | 0 |  | Z1: #VALUE!
91 | НДС | % | 18 |  | Z1: #VALUE!
92 | ВСЕГО с НДС | s | 0 |  | Z1: #VALUE!
93 | Оплата основных рабочих | h | 0 |  | Z1: 4142
94 | Оплата механизаторов | h | 0 |  | Z1: 479
95 | Сметная заработная плата | s | 0 |  | Z1: 4621
96 | Трудозатраты основных рабочих | h | 0 |  | Z5: #VALUE!
97 | Трудозатраты механизаторов | h | 0 |  | Z5: #VALUE!
98 | Нормативная трудоемкость | s | 0 |  | Z5: #VALUE!
Раздел 3. Электроснабжение РП-10кВ
| Наименование | Вид | Значение | ЕИ | Z1 | Z2 | Z3 | Z4 | Z5 | Z6 | Z7 | Z8
1 | . ИТОГО ПО СМЕТЕ | А | 0 |  | 897451 | 9550 | 3332 | 256 | #VALUE! | #VALUE! | 884569
2 | Стоимость оборудования - | Б | 0 |  | 883049 | 0 | 0 | 0 | #VALUE! | #VALUE! | 883049
3 | . Запасные части - | Б | 0 |  | Z1: #VALUE!
4 | . Тара и упаковка - | Б | 0 |  | Z1: #VALUE!
5 | . Транспортные расходы - | Б | 0 |  | Z1: #VALUE!
6 | . Комплектация - | Б | 0 |  | Z1: #VALUE!
7 | . Наценка снаба - | Б | 0 |  | Z1: #VALUE!
8 | . Заготовительно-складские расходы - | Б | 0 |  | Z1: #VALUE!
9 | . Шефмонтаж по оборудованию - | Б | 0 |  | Z1: #VALUE!
10 | . Шефмонтаж - | ! | 0 |  | Z1: #VALUE!
11 | ИТОГО, Стоимость оборудования - | ! | 0 |  | Z1: #VALUE!
12 | Стоимость монтажных работ - | Б | 0 |  | 6892 | 2040 | 3332 | 256 | #VALUE! | #VALUE! | 1520
13 | . в том числе: | Б | 0
14 | . Отклонение по заработной плате - | Б | 0 |  | Z2: 0
15 | . Косвенные расходы - | Б | 0 |  | Z1: 0
16 | . Материальные ресурсы не учтенные в расценках - | Б | 0 |  | Z1: #VALUE!
17 | . Стоимость возвращаемых материалов - | Б | 0 |  | Z1: 0
18 | . Накладные расходы - | Б | 0 |  | Z1: 2180
19 | . Сметная прибыль - | Б | 0 |  | Z1: 1494
20 | . Шефмонтаж - | Б | 0 |  | Z1: #VALUE!
21 | ИТОГО, Стоимость монтажных работ - | ! | 0 |  | Z1: 10566
22 | Стоимость общестроительных работ - | Б | 0 |  | 0 | 0 | 0 | 0 | 0 | 0 | 0
23 | . в том числе: | Б | 0
24 | . Материалов - | Б | 0 |  | Z1: #VALUE!
25 | . Стоимость возвращаемых материалов - | Б | 0 |  | Z1: 0
26 | . Накладные расходы - | Б | 0 |  | Z1: 0
27 | . Сметная прибыль - | Б | 0 |  | Z1: 0
28 | ИТОГО, Стоимость общестроительных работ - | ! | 0 |  | Z1: 0
29 | Стоимость металломонтажных работ - | Б | 0 |  | 0 | 0 | 0 | 0 | 0 | 0 | 0
30 | . Стоимость возвращаемых материалов - | Б | 0 |  | Z1: 0
31 | . Накладные расходы - | Б | 0 |  | Z1: 0
32 | . Сметная прибыль - | Б | 0 |  | Z1: 0
33 | ИТОГО, Стоимость металломонтажных работ - | ! | 0 |  | Z1: 0
34 | Стоимость сантехнических работ - | Б | 0 |  | 0 | 0 | 0 | 0 | 0 | 0 | 0
35 | . в том числе: | Б | 0
36 | . Сдача и испытание - | Б | 0 |  | Z1: 0; Z2: 0; Z3: 0; Z4: 0
37 | . Стоимость возвращаемых материалов - | Б | 0 |  | Z1: 0
38 | . Накладные расходы - | Б | 0 |  | Z1: 0
39 | . Сметная прибыль - | Б | 0 |  | Z1: 0
40 | . Шефмонтаж - | Б | 0 |  | Z1: #VALUE!
41 | ИТОГО, Стоимость сантехнических работ - | ! | 0 |  | Z1: 0
42 | Стоимость буро-взрывных работ - | Б | 0 |  | 0 | 0 | 0 | 0 | 0 | 0 | 0
43 | . Стоимость возвращаемых материалов - | Б | 0 |  | Z1: 0
44 | . Накладные расходы - | Б | 0 |  | Z1: 0
45 | . Сметная прибыль - | Б | 0 |  | Z1: 0
46 | ИТОГО, Стоимость буро-взрывных работ - | ! | 0 |  | Z1: 0
47 | Стоимость горнопроходческих работ - | Б | 0 |  | 0 | 0 | 0 | 0 | 0 | 0 | 0
48 | . Стоимость возвращаемых материалов - | Б | 0 |  | Z1: 0
49 | . Накладные расходы - | Б | 0 |  | Z1: 0
50 | . Сметная прибыль - | Б | 0 |  | Z1: 0
51 | ИТОГО, Стоимость горнопроходческих работ - | ! | 0 |  | Z1: 0
52 | Стоимость реставрационных работ - | Б | 0 |  | 0 | 0 | 0 | 0 | 0 | 0 | 0
53 | . в том числе: | Б | 0
54 | . Материалов - | Б | 0 |  | Z1: #VALUE!
55 | . Стоимость возвращаемых материалов - | Б | 0 |  | Z1: 0
56 | . Накладные расходы - | Б | 0 |  | Z1: 0
57 | . Сметная прибыль - | Б | 0 |  | Z1: 0
58 | ИТОГО, Стоимость реставрационных работ - | ! | 0 |  | Z1: 0
59 | Стоимость перевозки грузов - | Б | 0 |  | 0 | 0 | 0 | 0 | 0 | 0 | 0
60 | . в том числе Накладные расходы - | Б | 0 |  | Z1: 0
61 | . в том числе Сметная прибыль - | Б | 0 |  | Z1: 0
62 | . Накладные расходы - | Б | 0 |  | Z1: 0
63 | . Сметная прибыль - | Б | 0 |  | Z1: 0
64 | ИТОГО, Стоимость перевозки грузов - | ! | 0 |  | Z1: 0
65 | Стоимость пусконаладочных работ - | Б | 0 |  | 7510 | 7510 | 0 | 0 | #VALUE! | #VALUE! | 0
66 | . Накладные расходы - | Б | 0 |  | Z1: 4882
67 | . Сметная прибыль - | Б | 0 |  | Z1: 3003
68 | ИТОГО, Стоимость пусконаладочных работ - | ! | 0 |  | Z1: 15395
69 | Стоимость свайных работ для К=0,4 - | Б | 0 |  | 0 | 0 | 0 | 0 | 0 | 0 | 0
70 | . Стоимость возвращаемых материалов - | Б | 0 |  | Z1: 0
71 | . Накладные расходы - | Б | 0 |  | Z1: 0
72 | . Сметная прибыль - | Б | 0 |  | Z1: 0
73 | ИТОГО, Стоимость свайных работ для К=0,4 - | ! | 0 |  | Z1: 0
74 | ИТОГО, Стоимость прочих работ (без НР и СП) - | Б | 0 |  | 0 | 0 | 0 | 0 | 0 | 0 | 0
75 | . Стоимость возвращаемых материалов - | Б | 0 |  | Z1: 0
76 | . ВСЕГО ПО СМЕТЕ | ! | 0 |  | #VALUE! | 0 | 0 | 0 | 0 | 0 | 0
77 | ВСЕГО Стоимость возвращаемых материалов - | ! | 0 |  | Z1: 0
78 | ВСЕГО Накладные расходы | ! | 0 |  | Z1: 7062
79 | ВСЕГО Сметная прибыль | ! | 0 |  | Z1: 4497
80 | в т.ч. Вспомогательные материалы от стоимости материалов | h | 0 |  | Z1: 0; Z7: 0
81 | в т.ч. Вспомогательные материалы от ОЗП | h | 0 |  | Z1: 38; Z7: 38
82 | ПЕРЕХОД в ТЕКУЩИЕ ЦЕНЫ (СМР) | k | 7.02 |  | Z1: 74173
83 | ПЕРЕХОД в ТЕКУЩИЕ ЦЕНЫ (Свайные работы по 5 сб.) | k | 6.72 |  | Z1: 0
84 | Свайные работы по 5 сб. с К=0,4 | k | 0.4 |  | Z1: 0
85 | НР и СП (Свайные работы по 5 сб.) в ТЕКУЩИХ ЦЕНАХ | k | 6.72 |  | Z1: 0
86 | ИТОГО (Свайные работы по 5 сб.) в ТЕКУЩИХ ЦЕНАХ | s | 0 |  | Z1: 0
87 | ПЕРЕХОД в ТЕКУЩИЕ ЦЕНЫ (Транспортировка) | k | 6.63 |  | Z1: 0
88 | ПЕРЕХОД в ТЕКУЩИЕ ЦЕНЫ (Оборудование) | k | 3.8 |  | Z1: #VALUE!
89 | ПЕРЕХОД в ТЕКУЩИЕ ЦЕНЫ (Пусконаладка) | k | 11.03 |  | Z1: 169807
90 | ИТОГО В ТЕКУЩИХ ЦЕНАХ | s | 0 |  | Z1: #VALUE!
91 | НДС | % | 18 |  | Z1: #VALUE!
92 | ВСЕГО с НДС | s | 0 |  | Z1: #VALUE!
93 | Оплата основных рабочих | h | 0 |  | Z1: 9550
94 | Оплата механизаторов | h | 0 |  | Z1: 256
95 | Сметная заработная плата | s | 0 |  | Z1: 9806
96 | Трудозатраты основных рабочих | h | 0 |  | Z5: #VALUE!
97 | Трудозатраты механизаторов | h | 0 |  | Z5: #VALUE!
98 | Нормативная трудоемкость | s | 0 |  | Z5: #VALUE!
| Наименование | Вид | Значение | ЕИ | Z1 | Z2 | Z3 | Z4 | Z5 | Z6 | Z7 | Z8
1 | . ИТОГО ПО СМЕТЕ | А | 0 |  | 1447206 | 49603 | 236698 | 13342 | #VALUE! | #VALUE! | 1160905 |  | 1
2 | Стоимость оборудования - | Б | 0 |  | 883049 | 0 | 0 | 0 | #VALUE! | #VALUE! | 883049 |  | 2
3 | . Запасные части - | Б | 0 |  | Z1: #VALUE! | 3
4 | . Тара и упаковка - | Б | 0 |  | Z1: #VALUE! | 4
5 | . Транспортные расходы - | Б | 0 |  | Z1: #VALUE! | 5
6 | . Комплектация - | Б | 0 |  | Z1: #VALUE! | 6
7 | . Наценка снаба - | Б | 0 |  | Z1: #VALUE! | 7
8 | . Заготовительно-складские расходы - | Б | 0 |  | Z1: #VALUE! | 8
9 | . Шефмонтаж по оборудованию - | Б | 0 |  | Z1: #VALUE! | 9
10 | . Шефмонтаж - | ! | 0 |  | Z1: #VALUE! | 10
11 | ИТОГО, Стоимость оборудования - | ! | 0 |  | Z1: #VALUE! | 11
12 | Стоимость монтажных работ - | Б | 0 |  | 472422 | 28844 | 225182 | 12523 | #VALUE! | #VALUE! | 218396 |  | 12
13 | . в том числе: | Б | 0 | [9 empty] | 13
14 | . Отклонение по заработной плате - | Б | 0 |  | Z2: 0 | 14
15 | . Косвенные расходы - | Б | 0 |  | Z1: 0 | 15
16 | . Материальные ресурсы не учтенные в расценках - | Б | 0 |  | Z1: #VALUE! | 16
17 | . Стоимость возвращаемых материалов - | Б | 0 |  | Z1: 0 | 17
18 | . Накладные расходы - | Б | 0 |  | Z1: 40874 | 18
19 | . Сметная прибыль - | Б | 0 |  | Z1: 26890 | 19
20 | . Шефмонтаж - | Б | 0 |  | Z1: #VALUE! | 20
21 | ИТОГО, Стоимость монтажных работ - | ! | 0 |  | Z1: 540186 | 21
22 | Стоимость общестроительных работ - | Б | 0 |  | 83837 | 12861 | 11516 | 819 | #VALUE! | #VALUE! | 59460 |  | 22
23 | . в том числе: | Б | 0 | [9 empty] | 23
24 | . Материалов - | Б | 0 |  | Z1: #VALUE! | 24
25 | . Стоимость возвращаемых материалов - | Б | 0 |  | Z1: 0 | 25
26 | . Накладные расходы - | Б | 0 |  | Z1: 13088 | 26
27 | . Сметная прибыль - | Б | 0 |  | Z1: 7951 | 27
28 | ИТОГО, Стоимость общестроительных работ - | ! | 0 |  | Z1: 104876 | 28
29 | Стоимость металломонтажных работ - | Б | 0 |  | 0 | 0 | 0 | 0 | 0 | 0 | 0 |  | 29
30 | . Стоимость возвращаемых материалов - | Б | 0 |  | Z1: 0 | 30
31 | . Накладные расходы - | Б | 0 |  | Z1: 0 | 31
32 | . Сметная прибыль - | Б | 0 |  | Z1: 0 | 32
33 | ИТОГО, Стоимость металломонтажных работ - | ! | 0 |  | Z1: 0 | 33
34 | Стоимость сантехнических работ - | Б | 0 |  | 0 | 0 | 0 | 0 | 0 | 0 | 0 |  | 34
35 | . в том числе: | Б | 0 | [9 empty] | 35
36 | . Сдача и испытание - | Б | 0 |  | Z1: 0; Z2: 0; Z3: 0; Z4: 0 | 36
37 | . Стоимость возвращаемых материалов - | Б | 0 |  | Z1: 0 | 37
38 | . Накладные расходы - | Б | 0 |  | Z1: 0 | 38
39 | . Сметная прибыль - | Б | 0 |  | Z1: 0 | 39
40 | . Шефмонтаж - | Б | 0 |  | Z1: #VALUE! | 40
41 | ИТОГО, Стоимость сантехнических работ - | ! | 0 |  | Z1: 0 | 41
42 | Стоимость буро-взрывных работ - | Б | 0 |  | 0 | 0 | 0 | 0 | 0 | 0 | 0 |  | 42
43 | . Стоимость возвращаемых материалов - | Б | 0 |  | Z1: 0 | 43
44 | . Накладные расходы - | Б | 0 |  | Z1: 0 | 44
45 | . Сметная прибыль - | Б | 0 |  | Z1: 0 | 45
46 | ИТОГО, Стоимость буро-взрывных работ - | ! | 0 |  | Z1: 0 | 46
47 | Стоимость горнопроходческих работ - | Б | 0 |  | 0 | 0 | 0 | 0 | 0 | 0 | 0 |  | 47
48 | . Стоимость возвращаемых материалов - | Б | 0 |  | Z1: 0 | 48
49 | . Накладные расходы - | Б | 0 |  | Z1: 0 | 49
50 | . Сметная прибыль - | Б | 0 |  | Z1: 0 | 50
51 | ИТОГО, Стоимость горнопроходческих работ - | ! | 0 |  | Z1: 0 | 51
52 | Стоимость реставрационных работ - | Б | 0 |  | 0 | 0 | 0 | 0 | 0 | 0 | 0 |  | 52
53 | . в том числе: | Б | 0 | [9 empty] | 53
54 | . Материалов - | Б | 0 |  | Z1: #VALUE! | 54
55 | . Стоимость возвращаемых материалов - | Б | 0 |  | Z1: 0 | 55
56 | . Накладные расходы - | Б | 0 |  | Z1: 0 | 56
57 | . Сметная прибыль - | Б | 0 |  | Z1: 0 | 57
58 | ИТОГО, Стоимость реставрационных работ - | ! | 0 |  | Z1: 0 | 58
59 | Стоимость перевозки грузов - | Б | 0 |  | 0 | 0 | 0 | 0 | 0 | 0 | 0 |  | 59
60 | . в том числе Накладные расходы - | Б | 0 |  | Z1: 0 | 60
61 | . в том числе Сметная прибыль - | Б | 0 |  | Z1: 0 | 61
62 | . Накладные расходы - | Б | 0 |  | Z1: 0 | 62
63 | . Сметная прибыль - | Б | 0 |  | Z1: 0 | 63
64 | ИТОГО, Стоимость перевозки грузов - | ! | 0 |  | Z1: 0 | 64
65 | Стоимость пусконаладочных работ - | Б | 0 |  | 7898 | 7898 | 0 | 0 | #VALUE! | #VALUE! | 0 |  | 65
66 | . Накладные расходы - | Б | 0 |  | Z1: 5134 | 66
67 | . Сметная прибыль - | Б | 0 |  | Z1: 3158 | 67
68 | ИТОГО, Стоимость пусконаладочных работ - | ! | 0 |  | Z1: 16190 | 68
69 | Стоимость свайных работ для К=0,4 - | Б | 0 |  | 0 | 0 | 0 | 0 | 0 | 0 | 0 |  | 69
70 | . Стоимость возвращаемых материалов - | Б | 0 |  | Z1: 0 | 70
71 | . Накладные расходы - | Б | 0 |  | Z1: 0 | 71
72 | . Сметная прибыль - | Б | 0 |  | Z1: 0 | 72
73 | ИТОГО, Стоимость свайных работ для К=0,4 - | ! | 0 |  | Z1: 0 | 73
74 | ИТОГО, Стоимость прочих работ (без НР и СП) - | Б | 0 |  | 0 | 0 | 0 | 0 | 0 | 0 | 0 |  | 74
75 | . Стоимость возвращаемых материалов - | Б | 0 |  | Z1: 0 | 75
76 | . ВСЕГО ПО СМЕТЕ | ! | 0 |  | #VALUE! | 0 | 0 | 0 | 0 | 0 | 0 |  | 76
77 | ВСЕГО Стоимость возвращаемых материалов - | ! | 0 |  | Z1: 0 | 77
78 | ВСЕГО Накладные расходы | ! | 0 |  | Z1: 59096 | 78
79 | ВСЕГО Сметная прибыль | ! | 0 |  | Z1: 37999 | 79
80 | в т.ч. Вспомогательные материалы от стоимости материалов | h | 0 |  | Z1: 0; #VALUE! Z7: 0 | 80
81 | в т.ч. Вспомогательные материалы от ОЗП | h | 0 |  | Z1: 574; #VALUE! Z7: 574 | 81
82 | ПЕРЕХОД в ТЕКУЩИЕ ЦЕНЫ (СМР) | k | 7.02 |  | Z1: 4528335 | 82
83 | ПЕРЕХОД в ТЕКУЩИЕ ЦЕНЫ (Свайные работы по 5 сб.) | k | 6.72 |  | Z1: 0 | 83
84 | Свайные работы по 5 сб. с К=0,4 | k | 0.4 |  | Z1: 0 | 84
85 | НР и СП (Свайные работы по 5 сб.) в ТЕКУЩИХ ЦЕНАХ | k | 6.72 |  | Z1: 0 | 85
86 | ИТОГО (Свайные работы по 5 сб.) в ТЕКУЩИХ ЦЕНАХ | s | 0 |  | Z1: 0 | 86
87 | ПЕРЕХОД в ТЕКУЩИЕ ЦЕНЫ (Транспортировка) | k | 6.63 |  | Z1: 0 | 87
88 | ПЕРЕХОД в ТЕКУЩИЕ ЦЕНЫ (Оборудование) | k | 3.8 |  | Z1: #VALUE! | 88
89 | ПЕРЕХОД в ТЕКУЩИЕ ЦЕНЫ (Пусконаладка) | k | 11.03 |  | Z1: 178576 | 89
90 | ИТОГО В ТЕКУЩИХ ЦЕНАХ | s | 0 |  | Z1: #VALUE! | 90
91 | НДС | % | 18 |  | Z1: #VALUE! | 91
92 | ВСЕГО с НДС | s | 0 |  | Z1: #VALUE! | 92
93 | Оплата основных рабочих | h | 0 |  | Z1: 49603 | 93
94 | Оплата механизаторов | h | 0 |  | Z1: 13342 | 94
95 | Сметная заработная плата | s | 0 |  | Z1: 62945 | 95
96 | Трудозатраты основных рабочих | h | 0 |  | #VALUE! Z5: #VALUE! | 96
97 | Трудозатраты механизаторов | h | 0 |  | #VALUE! Z5: #VALUE! | 97
98 | Нормативная трудоемкость | s | 0 |  | #VALUE! Z5: #VALUE! | 98